## Hematoloģija
Analīts | Izmeklējamais materiāls |  | 5 | Laboratorijas kods | NVD apmaksāts (A) / neapmaksāts (N) | Parauga stabilitāte |  | Izpildes laiks / Steidzamības pakāpe
| Savākšanas sistēma/ aizbāžņa krāsa | Materiāls |  |  |  | Pie 20 ± 5ºC | Pie +2-+8ºC | Cito testa pieejamība (2h laikā pēc pieprasījuma) | Atbildes izsniegšanas termiņš (max) no parauga reģistrēšanas laboratorijā | Reālais realizējamais laiks
Hematoloģija
Pilna asins aina ar EGĀ | Vakutainer/ Violets Monovette/ Sarkana | EDTA/ Plazma | 40042 40016 | 1302001 | A | 24 st | 3d | pieejams | 24st | 24st
Pilna asins aina bez EGĀ | Vakutainer/ Violets Monovette/ Sarkana | EDTA/ Plazma | 40042 | 1302016 | A | 24 st | 3d | pieejams | 24st | 24st
Nepilna asins aina ar EGĀ | Vakutainer/ Violets Monovette/ Sarkana | EDTA/ Plazma | 40043 40016 | 1302002 | A | 24 st | 3d | pieejams | 24st | 24st
Nepilna asins aina bez EGĀ | Vakutainer/ Violets Monovette/ Sarkana | EDTA/ Plazma | 40043 | 1302017 | A | 24 st | 3d | pieejams | 24st | 24st
EGĀ | Vakutainer/ Violets Monovette/ Sarkana | EDTA/ Plazma | 40016 | 1302004 | A | 24 st | 3d | pieejams | 24st | 24st
Hemoglobīns | Vakutainer/ Violets Monovette/ Sarkana | EDTA/ Plazma | 40010 | 1302003 | A | 24 st | 3d | pieejams | 24st | 24st
Trombocīti ar Na citrātu | Vakutainer / Zils Monovette/ Zaļa | Na citrāts / Plazma |  | 1302005 | A | 24 st | 3d | pieejams | 24st | 24st
Retikulocīti | Vakutainer/ Violets Monovette/ Sarkana | EDTA/ Plazma | 40018 | 1302007 | A | 24 st | 3d | pieejams | 24st | 24st
Asins parazīti | Vakutainer/ Violets Monovette/ Sarkana | EDTA/ Plazma |  | 1314131 | N | 24 st | 5d | pieejams | 24st | 24st
Eritrocītu bazofīlā punktainība | Vakutainer/ Violets Monovette/ Sarkana | EDTA/ Plazma | 40032 | 1302014 | A | 24 st | 3d | pieejams | 24st | 24st
Hematoloģija (veterinārmedicīna)
Pilna asins aina (ar leikocītu formulu) | Vakutainer/ Violets Monovette/ Sarkana | EDTA/ Plazma |  | 1302001 | N | 24 st | 3d | pieejams | 24st | 24st
Nepilna asins aina | Vakutainer/ Violets Monovette/ Sarkana | EDTA/ Plazma |  | 1302002 | N | 24 st | 3d | pieejams | 24st | 24st
Leikocitāra formula | Vakutainer/ Violets Monovette/ Sarkana | EDTA/ Plazma |  | 1302017 | N | 24 st | 3d | pieejams | 24st | 24st
1- Skatīt venozo asins paraugu ņemšanu
2 Skatīt urīna paraugu savākšanu
3 Skatīt muguras smadzeņu šķidruma (likvora) ņemšanu
4 Skatīt DermaGenius paraugu savākšanas instrukciju
5Skatīt serozo dobumu savākšanu
5Skatīt fēces parauga savākšanu
7 Skatīt krēpas parauga savākšanu
*WHO/DIL/LAB/99.1 Rev.2, USE OF ANTICOAGULANTS IN DIAGNOSTIC LABORATORY INVESTIGATIONS,2002y,

## Klīniska ķīmija(СС)
Analīts | Izmeklējamais materiāls |  | Manipulācijas kods | Laboratorijas kods | NVD apmaksāts (A) / neapmaksāts (N) | Parauga stabilitāte |  |  | Izpildes laiks / Steidzamības pakāpe
| Savākšanas sistēma/ aizbāžņa krāsa | Materiāls |  |  |  | Pie (20 ± 5ºC) | Pie +2-+8ºC | Pie -20ºC± 5ºC | Cito testa pieejamība (2h laikā pēc parauga saņemšanas laboratorijā) | Atbildes izsniegšanas termiņš (max) no parauga reģistrēšanas laboratorijā | Reālais realizējamais laiks | Piezīme
Aknu testi un fermenti
Bilirubīns (Kopējais) | Vakutainer / Sarkans Vakutainer/ Dzeltēns Monovette/ Balta Vakutainer / Zaļš Monovette/ Oranžs | Serums/Li heparīns | 41052 | 1304020 | A | <24st | 7d | 6m | pieejams | 24st | Līdz 24st
Bilirubīns (Tiešais) | Vakutainer / Sarkans Vakutainer/ Dzeltēns Monovette/ Balta Vakutainer / Zaļš Monovette/ Oranžs | Serums/Li heparīns |  | 1304002 | N | <24st | 7d | 6m | pieejams | 24st | Līdz 24st
ALAT | Vakutainer / Sarkans Vakutainer/ Dzeltēns Monovette/ Balta Vakutainer / Zaļš Monovette/ Oranžs | Serums/Li heparīns | 41022 | 1304003 | A | <24st | 7d | 8d | pieejams | 24st | Līdz 24st
ASAT | Vakutainer / Sarkans Vakutainer/ Dzeltēns Monovette/ Balta Vakutainer / Zaļš Monovette/ Oranžs | Serums/Li heparīns | 41023 | 1304005 | A | <24st | 7d | 3m | pieejams | 24st | Līdz 24st
GGT | Vakutainer / Sarkans Vakutainer/ Dzeltēns Monovette/ Balta Vakutainer / Zaļš Monovette/ Oranžs | Serums / Plazma (Li heparīns) | 41024 | 1304007 | A | <24st | 7d | 1g | pieejams | 24st | Līdz 24st
Amilāze | Vakutainer / Sarkans Vakutainer/ Dzeltēns Monovette/ Balta Vakutainer / Zaļš Monovette/ Oranžs Urīna savākšanas konteinieris | Serums/Li heparīns/urīns | 41034 | 1304008-s 1318015-u | A | <24st | 7d | _ | pieejams | 24st | Līdz 24st
Sārmaina fosfotāze | Vakutainer / Sarkans Vakutainer/ Dzeltēns Monovette/ Balta Vakutainer / Zaļš Monovette/ Oranžs | Serums/Li heparīns | 41020 | 1304010 | A | <24st | 7d | 2m | pieejams | 24st | Līdz 24st
Sārmaina fosfotāze kaulu frakcija | Vakutainer / Sarkans Vakutainer/ Dzeltēns Monovette/ Balta Vakutainer / Zaļš Monovette/ Oranžs | Serums/Li heparīns |  | 1304011 |  | <24st | 7d | <12 m | nav | 3d | 1d
LDH izoformas | Vakutainer / Sarkans Vakutainer/ Dzeltēns Monovette/ Balta | Serums |  | 1304022 |  | <7 d | _ | _ | nav | 5 d | 1d | Uzgālabāt tikai pie (20 ± 5ºC)
Laktātdehidrogenāze | Vakutainer / Sarkans Vakutainer/ Dzeltēns Monovette/ Balta Vakutainer / Zaļš Monovette/ Oranžs | Serums/Li heparīns | 41026 | 1304012 | A | <24st | 4d | 6n | pieejams | 24st | Līdz 24st
Skābā fosfotāze | Vakutainer / Sarkans Vakutainer/ Dzeltēns Monovette/ Balta | Serums | 41021(G) | 1304013 | N | <24st | 7d | 4m | nav | 48st | Līdz 48 st
Kreatīnkināze | Vakutainer / Sarkans Vakutainer/ Dzeltēns Monovette/ Balta Vakutainer / Zaļš Monovette/ Oranžs | Serums/Li heparīns | 41025 | 1304015 | A | <24st | 7d | 4n | pieejams | 24st | Līdz 24st
Lipāze | Vakutainer / Sarkans Vakutainer/ Dzeltēns Monovette/ Balta Vakutainer / Zaļš Monovette/ Oranžs | Serums/Li heparīns | 41027 | 1304016 | A | <24st | 7d | 1g (serums) / 2m (plazma) | pieejams | 24st | Līdz 24st
Pseidoholīnesterāze | Vakutainer / Sarkans Vakutainer/ Dzeltēns Monovette/ Balta Vakutainer / Zaļš Monovette/ Oranžs | Serums/Li heparīns | 41032 | 1304017 | A | <24st | 7d | 1g | pieejams | 24st | Līdz 24st
CDT- Karbonhidrātu deficīta transferīns | Vakutainer / Sarkans Vakutainer/ Dzeltēns Monovette/ Balta | Serums |  | 1315031 | N | <24st | 7d | <12 m | nav | 7d | 1d | testējam tikai 3dien
Angiotenzīna konvertāze | Vakutainer / Sarkans Vakutainer/ Dzeltēns Monovette/ Balta | Serums | 41035 | 1304021 | A | <24st | 7d | <3 m | nav | 2d | 1d
Nieru testi
Urīnviela | Vakutainer / Sarkans Vakutainer/ Dzeltēns Monovette/ Balta Vakutainer / Zaļš Monovette/ Oranžs Urīna savākšanas konteinieris | Serums/Li heparīns/urīns | 41004 | 1305001 | A | <24st | 7d | 6m 1mēn-urīns | pieejams | 24st | Līdz 24st
Kreatinīns | Vakutainer / Sarkans Vakutainer/ Dzeltēns Monovette/ Balta Vakutainer / Zaļš Monovette/ Oranžs Urīna savākšanas konteinieris | Serums/Li heparīns/urīns | 41006 | 1305002-s 1318017-u | A | <24st | 7d | 3m 6m-urīns | pieejams | 24st | Līdz 24st
Urīnskābe | Vakutainer / Sarkans Vakutainer/ Dzeltēns Monovette/ Balta Vakutainer / Zaļš Monovette/ Oranžs Urīna savākšanas konteinieris | Serums/ Plazma/urīns | 41005 | 1305005 | A | <24st | 7d | 6m | pieejams | 24st | Līdz 24st
Kreatinīna klirens | Vakutainer / Sarkans Vakutainer/ Dzeltēns Monovette/ Balta Vakutainer / Zaļš Monovette/ Oranžs Urīna savākšanas konteinieris | Serums/Li heparīns/urīns |  | 1305004 |  |  |  | _ | pieejams | 24st | Līdz 24st
Cistatīns C | Vakutainer / Sarkans Vakutainer/ Dzeltēns Monovette/ Balta Vakutainer / Zaļš Monovette/ Oranžs | Serums/Li heparīns | 46074 | 1305006 | A | <24st | 7d | 24m | pieejams | 24st | Līdz 24st
Olbaltumvielas
Kopējais olbaltums | Vakutainer / Sarkans Vakutainer/ Dzeltēns Monovette/ Balta Vakutainer / Zaļš Monovette/ Oranžs | Serums/Li heparīns | 41001 | 1306001 | A | <24st | 7d | 1m | pieejams | 24st | Līdz 24st
Kopējais olbaltums urīnā | Urīna savākšanas konteinieris | urīns | 40131 | 1318012 | A | <24st | 7d | 1m | pieejams | 24st | Līdz 24st
Mikroalbumīns | Urīna savākšanas konteinieris | urīns | 41101 | 1318008 | A | <24st | 7d | 6m | pieejams | 24st | Līdz 24st
Albumīns | Vakutainer / Sarkans Vakutainer/ Dzeltēns Monovette/ Balta Vakutainer / Zaļš Monovette/ Oranžs | Serums/Li heparīns | 41002 | 1306002 | A | <24st | 7d | 4m | pieejams | 24st | Līdz 24st
Olbaltuma frakcijas | Vakutainer / Sarkans Vakutainer/ Dzeltēns Monovette/ Balta Urīna savākšanas konteinieris | Serums, urīns | 41003 | 1306003 | A | <24st | 7d | 6m | pieejams | 3d | Līdz 24st
Imūnglobulīni vieglās ķēdes (Kappa, Lambda) | Vakutainer / Sarkans Vakutainer/ Dzeltēns Monovette/ Balta Urīna savākšanas konteinieris | Serums, urīns | 41129 | 1306004 | A | <24st | 7d | 6m | Nav | 3d | Līdz 72 st
Imūnglobulīni IgG | Vakutainer / Sarkans Vakutainer/ Dzeltēns Monovette/ Balta Vakutainer / Zaļš Monovette/ Oranžs | Serums/Li heparīns | 46056 | 1306008 | A | <24st | 7d | 8m | pieejams | 24st | Līdz 24st
Imūnglobulīni IgM | Vakutainer / Sarkans Vakutainer/ Dzeltēns Monovette/ Balta Vakutainer / Zaļš Monovette/ Oranžs | Serums/Li heparīns | 46058 | 1306009 | A | <24st | 7d | 6m | pieejams | 24st | Līdz 24st
Imūnglobulīni IgA | Vakutainer / Sarkans Vakutainer/ Dzeltēns Monovette/ Balta Vakutainer / Zaļš Monovette/ Oranžs | Serums/Li heparīns | 46057 | 1306010 | A | <24st | 7d | 8m | pieejams | 24st | Līdz 24st
Paraproteīni ( kopējais olbaltums, elektroforēze, imūnglobulīni, immunfiksācija) | Vakutainer / Sarkans Vakutainer/ Dzeltēns Monovette/ Balta Urīna savākšanas konteinieris | Serums, urīns | 41130 | 1306006 | A | <24st | 7d | <12 m | nav | 3d | 1d
Glikozes regulācija
Glikoze | Vakutainer / Sarkans Vakutainer/ Dzeltēns Monovette/ Balta Vakutainer / Pelēks Monovette/Dzeltena Monovette/ Oranžs Trauks urīna savākšanai Stobrs likvora savākšanai | Serums/ Na fluorīds/ Plazma/ urīns/likvors | 41095 | 1307002 | A | 8st NaF 3d | 3d | nesasaldē | pieejams | 24st | Līdz 24st
Glikohemoglobīns | Vakutainer/ Violēts Monovette/ Sarkana | EDTA | 41103 41104 41105 | 1307004 | A | <24st | 7d | 6m | pieejams | 24st | Līdz 24st
Insulīns | Vakutainer / Sarkans Vakutainer/ Dzeltēns Monovette/ Balta Vakutainer / Zaļš Monovette/ Oranžs | Serums/Li heparīns | 41100 | 1307006 | A | <24st | 2d | 6m (sasaldēt 1x) | pieejams | 24st | Līdz 24st
HOMA indekss | Vakutainer / Sarkans Vakutainer/ Dzeltēns Monovette/ Balta Vakutainer / pelēks Monovette/Dzeltena Monovette/ Oranžs | Serums / Na fluorīds/ Plazma | 41095 41100 | 1307013 | A | _ | _ | _ | pieejams | 24st | Līdz 24st
C-peptīds | Vakutainer / Sarkans Vakutainer/ Dzeltēns Monovette/ Balta Vakutainer / Zaļš Monovette/ Oranžs | Serums/Li heparīns | 41099 | 1307007 | A | <24st | 24st | 30d | pieejams | 24st | Līdz 24st
Glikozes slodzes tests | Vakutainer / pelēks Monovette/Dzeltena | Na fluorīds/ Plazma | 41096 | 1307008 | A | <24st | 3d | nesasaldē | nav | 24st | Līdz 24st
Glikozes slodzes tests (grūtn.) 3x | Vakutainer / pelēks Monovette/Dzeltena | Na fluorīds/ Plazma | 41096 | 1307008 | A | <24st | 3d | nesasaldē | nav | 24st | Līdz 24st
Anti insulīna AV | Vakutainer / Sarkans Vakutainer/ Dzeltēns Monovette/ Balta | Serums |  | 1307009 | N |  |  |  |  | 30d | 30d | Beļgijā (šobrīd na pieejams)
Kardioloģiskie marķieri
Troponīns T augstas jutības | Vakutainer / Sarkans Vakutainer/ Dzeltēns Monovette/ Balta Vakutainer / Zaļš Monovette/ Oranžs | Serums/Li heparīns | 41204 | 1308001 | A | <24st | 2d | 12 m (sasaldēt 1x) | pieejams | 12st | Līdz 12st
Kreatīnkināzes MB frakcija | Vakutainer / Sarkans Vakutainer/ Dzeltēns Monovette/ Balta Vakutainer / Zaļš Monovette/ Oranžs | Serums/Li heparīns | 41030 | 1308003 | A | <24st | 7d | 4n - serums, 8 d-plazma | pieejams | 24st | Līdz 24st
Homocisteīns | Vakutainer / Sarkans Vakutainer/ Dzeltēns Monovette/ Balta Vakutainer / Zaļš Monovette/ Oranžs | Serums/Li heparīns | 41208 | 1308004 | A | <24st | 7d | 10 m | pieejams | 24st | Līdz 24st
NT-proBNP | Vakutainer / Sarkans Vakutainer/ Dzeltēns Monovette/ Balta Vakutainer / Zaļš Monovette/ Oranžs | Serums/EDTA/ Plazma | 41212 | 1308008 | N | <24st | 7d | 24m | pieejams | 24st | Līdz 24st
BNP | Vakutainer/ Violets Monovette/ Sarkana | EDTA | 41212 | 1308005 | A | <24st | 2d | 3m | pieejams | 24 st | Līdz 24st
Augsti jūtīgs CRO | Vakutainer / Sarkans Vakutainer/ Dzeltēns Monovette/ Balta Vakutainer / Zaļš Monovette/ Oranžs | Serums/Li heparīns |  | 1308006 | N | <24st | 7d | 3g | pieejams | 24st | Līdz 24st
Mioglobīns | Vakutainer / Sarkans Vakutainer/ Dzeltēns Monovette/ Balta Vakutainer / Zaļš Monovette/ Oranžs | Serums/Li heparīns | 41205 | 1308007 | A | <24st | 2d | <30d | pieejams | 24st | Līdz 24st
Elektrolīti
Nātrijs | Vakutainer / Sarkans Vakutainer/ Dzeltēns Monovette/ Balta Vakutainer / Zaļš Monovette/ Oranžs Urīna savākšanas konteinieris | Serums/Li heparīna Plazma/24 st urīns | 41067 | 1310001 1310011-urīns | A | <24st | 7d | 1g | pieejams | 24st | Līdz 24st
Kālijs | Vakutainer / Sarkans Vakutainer/ Dzeltēns Monovette/ Balta Vakutainer / Zaļš Monovette/ Oranžs Urīna savākšanas konteinieris | Serums/Li heparīna Plazma/24 st urīns | 41065 | 1310002 1310012-urīns | A | <24st | 7d | 1g | pieejams | 24st | Līdz 24st
Kalcijs | Vakutainer / Sarkans Vakutainer/ Dzeltēns Monovette/ Balta Vakutainer / Zaļš Monovette/ Oranžs Urīna savākšanas konteinieris | Serums/Li heparīna Plazma/24 st urīns | 41068 | 1310003 | A | <24st | 7d | 8m 3ned-urīns | pieejams | 24st | Līdz 24st
Fosfors (neorganiskais);fosfors urīnā | Vakutainer / Sarkans Vakutainer/ Dzeltēns Monovette/ Balta Vakutainer / Zaļš Monovette/ Oranžs Urīna savākšanas konteinieris | Serums/Li heparīns/urīns | 41069 | 1310004 1318016 - urīns | A | <24st | 7d | 1g | pieejams | 24st | Līdz 24st
Hlorīdi | Vakutainer / Sarkans Vakutainer/ Dzeltēns Monovette/ Balta Vakutainer / Zaļš Monovette/ Oranžs Urīna savākšanas konteinieris | Serums/Li heparīna Plazma/24 st urīns | 41070 | 1310005 1310013-urīns | A | <24st | 7d | 1g | pieejams | 24st | Līdz 24st
Magnijs | Vakutainer / Sarkans Vakutainer/ Dzeltēns Monovette/ Balta Vakutainer / Zaļš Monovette/ Oranžs | Serums/ Plazma | 41072 | 1310006 | A | <24st | 7d | 1g | pieejams | 24st | Līdz 24st
Svins | Vakutainer /zaļš Monovette/ Oraņž | Li heparīns/ Plazma |  | 1310007 | N | <24st | 7d |  |  | 30 d | 60 d | BIOR
Dzīvsudrabs | Vakutainer /zaļš Monovette/ Oraņž | Li heparīns/ Plazma |  | 1310019 | N | <24st | 7d |  |  | 20d | 30 d urīnā/15d asinīs | Beļgijā (šobrīd nav pieejams )
Cinks | Vakutainer / Sarkans Vakutainer/ Dzeltēns Monovette/ Balta | Serums |  | 1310008 | N | <24st | 7d |  | pieejams | 24st | Līdz 24st
Varš | Vakutainer / Sarkans Vakutainer/ Dzeltēns Monovette/ Balta | Serums |  | 1310009 | N | <24st | 7d |  |  | 7d | 7d
Lipīdi
Kopējais holesterīns | Vakutainer / Sarkans Vakutainer/ Dzeltēns Monovette/ Balta Vakutainer / Zaļš Monovette/ Oranžs | Serums/Li heparīns | 41056 41057 | 1311001 | A | <24st | 7d | 3m | pieejams | 24st | Līdz 24st
Augsta blīvuma holesterīns (ABL) | Vakutainer / Sarkans Vakutainer/ Dzeltēns Monovette/ Balta Vakutainer / Zaļš Monovette/ Oranžs | Serums/Li heparīns | 41047 | 1311003 | A | <24st | 7d | 1g-serums 3m-plazma | pieejams | 24st | Līdz 24st
Zēma blīvuma holesterīns (ZBL) | Vakutainer / Sarkans Vakutainer/ Dzeltēns Monovette/ Balta Vakutainer / Zaļš Monovette/ Oranžs | Serums/Li heparīns | 41058 41059 41060 | 1311004 | A | <24st | 7d | 1g | pieejams | 24st | Līdz 24st
Triglicerīdi | Vakutainer / Sarkans Vakutainer/ Dzeltēns Monovette/ Balta | Serums | 41046 | 131005 | A | <24st | 7d | 1g | pieejams | 24st | Līdz 24st
Apolipoproteīns A1 | Vakutainer / Sarkans Vakutainer/ Dzeltēns Monovette/ Balta | Serums | 41048 | 1311007 | N | <24st | 7d | 2m | pieejams | 24st | Līdz 24st
Apolipoproteīns B | Vakutainer / Sarkans Vakutainer/ Dzeltēns Monovette/ Balta | Serums | 41049 | 1310008 | N | <24st | 7d | 2mēn | pieejams | 24st | Līdz 24st
Lipoproteīns (a) | Vakutainer / Sarkans Vakutainer/ Dzeltēns Monovette/ Balta Vakutainer / Zaļš Monovette/ Oranžs | Serums/Li heparīns |  |  |  | <24st | 7d | _ | nav | otrdienās, piekdienās | otrdienās, piekdienās
Citi testi
Eritropoetīns | Vakutainer / Sarkans Vakutainer/ Dzeltēns Monovette/ Balta | Serums | 41209 | 1302020 | A | <24st | 7d | >1g | pieejams | 24st | Līdz 24st
Ciklosporīns | Vakutainer/ Violets Monovette/ Sarkana | EDTA/ Plazma |  | 1315021 |  | <24st | 7d | >1g | pieejams | 24st | 5dd
Alfa -1 antitripsīns | Vakutainer / Sarkans Vakutainer/ Dzeltēns Monovette/ Balta | Serums |  | 1309020 | N | <24st | 7d | 3m | pieejams | otrdienās, piekdienās | otrdienās, piekdienās
Dzelzs | Vakutainer / Sarkans Vakutainer/ Dzeltēns Monovette/ Balta Vakutainer / Zaļš Monovette/ Oranžs | Serums/Li heparīns | 41071 | 1302009 | A | <24st | 7d | >1g | pieejams | 24st | Līdz 24st
Dzelzs saistīšanas spēja | Vakutainer / Sarkans Vakutainer/ Dzeltēns Monovette/ Balta Vakutainer / Zaļš Monovette/ Oranžs | Serums/Li heparīns |  |  | N | <24st | 7d | _ | pieejams | otrdienās, piekdienās | otrdienās, piekdienās
Šķīstošā transferīna receptori | Vakutainer / Sarkans Vakutainer/ Dzeltēns Monovette/ Balta Vakutainer / Zaļš Monovette/ Oranžs | Serums/Li heparīns | 41210 | 1310008 | A | <24st | 7d | 13ned (saldēt 1x¦) | pieejams | 24st | Līdz 24st
Fenobarbitāls | Vakutainer / Sarkans Vakutainer/ Dzeltēns Monovette/ Balta | Serums |  | 1315026 |  | <24st | 7d | 3m | pieejams | 24st | 24st | vairs nav pieiejāms
Etanols | Vakutainer / Zaļš Monovette/ Oranžs Urīna trauciņš bez konservanta | Plazma (Li heparīns) Urīns (spontāna porcija) | 41189 | 1315009 |  | <24st | 2 nedēļas -serums/ plazma; 30 dienas- urīns | serums/ plazma -4n | pieejams | 24 st | Līdz 24st
Valproiskābe | Vakutainer / Sarkans Vakutainer/ Dzeltens Monovette/ Balta | Serums / Plazma (Li heparīns) |  | 1315022 | N | <24st | 7d | 3m | Nav | otrdienās, piekdienās | otrdienās, piekdienās
Narkotikas | urīna konteiners vai speciāls stobrs urīna savākšanai ar konservantiem | Urīns |  | 1318028 | N | <24st | 7d |  | pieejams (dažas laboratorijas) | 24 st | 24 st
1- Skatīt venozo asins paraugu ņemšanu
2 Skatīt urīna paraugu savākšanu
3 Skatīt muguras smadzeņu šķidruma (likvora) ņemšanu
4 Skatīt DermaGenius paraugu savākšanas instrukciju
5Skatīt serozo dobumu savākšanu
5Skatīt fēces parauga savākšanu
7 Skatīt krēpas parauga savākšanu
*WHO/DIL/LAB/99.1 Rev.2, USE OF ANTICOAGULANTS IN DIAGNOSTIC LABORATORY INVESTIGATIONS,2002y,

## Koaguloģija
Analīts | Izmeklējamais materiāls |  | Manipulācijas kods | Laboratorijas kods | NVD apmaksāts (A) / neapmaksāts (N) | * Parauga stabilitāte serumā/plazmā |  |  | Izpildes laiks / Steidzamības pakāpe |  |  | Piezīmes/ komentāri
| Savākšanas sistēma/ aizbāžņa krāsa | Materiāls |  |  |  | Pie 20 ± 5ºC | Pie +2-+8ºC | Pie -20ºC± 5ºC | Cito testa pieejamība (2h laikā pēc parauga saņemšanas laboratorijā) | Atbildes izsniegšanas termiņš (max) no parauga reģistrēšanas laboratorijā | Reālais realizējamais laiks
koaguloģijas radītāji
Protrombīna laiks un INR | Vakutainer / Zils Monovette/Zaļa | Na citrāts / Plazma | 41149 | 1303001 | A | 24st | - | - | pieejams | 24st | Līdz 24st | Neturēt aukstumā, 20±5⁰C
APTL | Vakutainer / Zils Monovette/Zaļa | Na citrāts / Plazma | 41152 | 1303003 | A | 8st | - | 4 nedēļas | pieejams | 24st | Līdz 24st | Transportēt 8h laikā vai atliet plazmu un sasaldēt
Fibrinogēns | Vakutainer / Zils Monovette/Zaļa | Na citrāts / Plazma | 41151 | 1303004 | A | 8st | 72st | 4 nedēļas | pieejams | 24st | Līdz 24st
Di-Dimēri | Vakutainer / Zils Monovette/Zaļa | Na citrāts / Plazma | 41150 | 1303006 | A | 8st | 24st | 4 nedēļas (ja atdala 4st laika) | pieejams | 24st | Līdz 24st | Transportēt 8h laikā vai atliet plazmu un sasaldēt
Proteīna C aktivitāte | Vakutainer / Zils Monovette/Zaļa | Na citrāts / Plazma | 40107 | 1303007 | A | 8st | 8st | 1 mēnesis |  | 7d | 7d | Transportēt 8h laikā vai atliet plazmu un sasaldēt. Testējam 4d
Proteīna S noteikšana | Vakutainer / Zils Monovette/Zaļa | Na citrāts / Plazma | 40108 | 1303008 | A | <4st | <4st | 1 mēnesis | - | 14d | 14d | EGL
Von Willebranda faktors | Vakutainer / Zils Monovette/Zaļa | Na citrāts / Plazma | 40109 | 1303009 | A | <8st | 24st | 1 mēnesis | - | 7d | 7d | Transportēt 8h laikā vai atliet plazmu un sasaldēt. Testējam 4d
Trombīna laiks | Vakutainer / Zils Monovette/Zaļa | Na citrāts / Plazma | 40090 | 1303010 | A | <4st | 8st | Plazmu sasaldēt nedrīkst! | - | Līdz 24 st | Līdz 24st | Transportēt pēc iespējas ātrāk
Antitrombīns III | Vakutainer / Zils Monovette/Zaļa | Na citrāts / Plazma | 40089 | 1303011 | A | 8st | 48st | 1 mēnesis | - | 7d | 7d | Transportēt 8h laikā. Testējam 4d
Faktors VII | Vakutainer / Zils Monovette/Zaļa | Na citrāts / Plazma | - | 1303012 | N | <8st | <8st | 1 mēnesis | - | 7d | 7d | Briselē, Pagaidam nav pieejams
Faktors X | Vakutainer / Zils Monovette/Zaļa | Na citrāts / Plazma | - | 1303019 | N |  |  |  | - |  | 45d | RAKUS
IX faktora aktivitāte | Vakutainer / Zils Monovette/Zaļa | Na citrāts / Plazma | 40105 | 1303018 | A | <4st | 4st | 2 nedēļas | - | 7d | 7d | Transportēt 8h laikā vai atliet plazmu un sasaldēt. Testējam 4d
Faktors VIII | Vakutainer / Zils Monovette/Zaļa | Na citrāts / Plazma | 40098 | 1303017 | A | 3 st | 4st | 2 nedēļas | - | 7d | 7d | Transportēt 8h laikā vai atliet plazmu un sasaldēt. Testējam 4d
Rezistence pret aktivēto proteīnu C | Vakutainer / Zils Monovette/Zaļa | Na citrāts / Plazma | 40119 | 1303013 | A | <2st | <2st |  | - | 7d | 7d | Transportēt 8h laikā. Testējam 4d
Lupus antikoagulanti | Vakutainer / Zils Monovette/Zaļa | Na citrāts / Plazma | - | 1303016 | N | 4st | 8st | 4 nedēļas | - | 7d | 7d | Transportēt 8h laikā vai atliet plazmu un sasaldēt. Testējam 4d
Brīvā Proteīna S Ag | Vakutainer / Zils Monovette/ Zaļa | Na citrāts / Plazma | 40108 | 1303014 | A | 8 st. | 8st | 4 nedēļas |  | 7d | 7d | Testējam 4d
1- Skatīt venozo asins paraugu ņemšanu
2 Skatīt urīna paraugu savākšanu
3 Skatīt muguras smadzeņu šķidruma (likvora) ņemšanu
4 Skatīt DermaGenius paraugu savākšanas instrukciju
5Skatīt serozo dobumu savākšanu
5Skatīt fēces parauga savākšanu
7 Skatīt krēpas parauga savākšanu
*WHO/DIL/LAB/99.1 Rev.2, USE OF ANTICOAGULANTS IN DIAGNOSTIC LABORATORY INVESTIGATIONS,2002y,

## Imūnķīmija (IC)
Analīts | Izmeklējamais materiāls |  | Manipulācijas kods | Laboratorijas kods | NVD apmaksāts (A) / neapmaksāts (N) | * Parauga stabilitāte serumā/plazmā |  |  | Izpildes laiks / Steidzamības pakāpe |  |  | Piezīmes/ komentāri
| Savākšanas sistēma/ aizbāžņa krāsa | Materiāls |  |  |  | Pie 20 ± 5ºC | Pie +2-+8ºC | Pie -20ºC± 5ºC | Cito testa pieejamība (2h laikā pēc parauga saņemšanas laboratorijā) | Atbildes izsniegšanas termiņš (max) no parauga reģistrēšanas laboratorijā | Reālais realizējamais laiks
Fertilitāte un grūtniecība
Prolaktīns | Vakutainer / Sarkans Vakutainer/ Dzeltēns Monovette/ Balta Vakutainer / Zaļš Monovette/ Oranžs | Serums / Plazma (Li heparīns) | 41150 | 1312001 | A | <24st | 7d | 6m | Pieejams | 24 st | Līdz 24st
Folikulu stimulējošais hormons (FSH) | Vakutainer / Sarkans Vakutainer/ Dzeltēns Monovette/ Balta Vakutainer / Zaļš Monovette/ Oranžs | Serums / Plazma (Li heparīns) | 41151 | 1312002 | A | <24st | 7d | 6m | Pieejams | 24 st | Līdz 24st
Luteinizējošais hormons (LH) | Vakutainer / Sarkans Vakutainer/ Dzeltēns Monovette/ Balta Vakutainer / Zaļš Monovette/ Oranžs | Serums / Plazma (Li heparīns) | 41152 | 1312003 | A | <24st | 7d | 6m | Pieejams | 24 st | Līdz 24st
Estradiols | Vakutainer / Sarkans Vakutainer/ Dzeltēns Monovette/ Balta Vakutainer / Zaļš Monovette/ Oranžs | Serums / Plazma (Li heparīns) | 41153 | 1312004 | A | <24st | 2d | 6m | Pieejams | 24 st | Līdz 24st
Progesterons | Vakutainer / Sarkans Vakutainer/ Dzeltēns Monovette/ Balta Vakutainer / Zaļš Monovette/ Oranžs | Serums / Plazma (Li heparīns) | 41155 | 1312005 | A | <24st | 5 | 6m | Pieejams | 24 st | Līdz 24st
17a OH Progesterons | Vakutainer / Sarkans Vakutainer/ Dzeltens Monovette/ Balta | Serums |  | 1312006 | N | <24st | 7d |  | Nav | 3 d | Līdz 24st
Brīvais estriols | Vakutainer / Sarkans Vakutainer/ Dzeltēns Monovette/ Balta Vakutainer / Zaļš Monovette/ Oranžs | Serums / Plazma (Li heparīns) | 41156 | 1312007 | A | <24st | 7d | 6m | Pieejams | 24 st | Līdz 24st
Sekshormonu saistošais globulīns (SHBG) | Vakutainer / Sarkans Vakutainer/ Dzeltēns Monovette/ Balta Vakutainer / Zaļš Monovette/ Oranžs | Serums / Plazma (Li heparīns) |  | 1312008 | N | <24st | 7d | 12m | Pieejams | 24 st | Līdz 24st
Brīvo androgēnu indekss (BAI) ( testosterons+SHBG) | Vakutainer / Sarkans Vakutainer/ Dzeltēns Monovette/ Balta Vakutainer / Zaļš Monovette/ Oranžs | Serums / Plazma (Li heparīns) |  | 1312020 | N | _ | _ | _ | Pieejams | 24 st | Līdz 24st
Testosterons | Vakutainer / Sarkans Vakutainer/ Dzeltēns Monovette/ Balta Vakutainer / Zaļš Monovette/ Oranžs | Serums / Plazma (Li heparīns) | 41154 | 1312009 | A | <24st | 5d | 6m | Pieejams | 24 st | Līdz 24st
Brīvais testosterons (Testosterons+SHBG+Albumīns) | Vakutainer / Sarkans Vakutainer/ Dzeltens Monovette/ Balta | Serums / Plazma (Li heparīns) |  | 1312017 | N | <24st | 5d | 6m | Pieejams | 24st | Līdz 24st
Dehidroepiandrosterona sulfāts (DHEA-S) | Vakutainer / Sarkans Vakutainer/ Dzeltēns Monovette/ Balta Vakutainer / Zaļš Monovette/ Oranžs | Serums / Plazma (Li heparīns) | 41161 | 1312010 | A | <24st | 7d | 12m | Pieejams | 24 st | Līdz 24st
Androstendions | Vakutainer / Sarkans Vakutainer/ Dzeltēns Monovette/ Balta Vakutainer / Zaļš Monovette/ Oranžs | Serums / Plazma (Li heparīns) | 41163 | 1312011 | A | <24st | 7d | 6m | Pieejams | 24 st | Līdz 24h
Horiongonadotropīns (HCG) | Vakutainer / Sarkans Vakutainer/ Dzeltēns Monovette/ Balta Vakutainer / Zaļš Monovette/ Oranžs | Serums / Plazma (Li heparīns) | 41164 | 1312012 | A | <24st | 7d | 12m | Pieejams | 24st | Līdz 24h
Alfa-feto proteīns (AFP) | Vakutainer / Sarkans Vakutainer/ Dzeltēns Monovette/ Balta Vakutainer / Zaļš Monovette/ Oranžs | Serums / Plazma (Li heparīns) | 46151 | 1312013 | A | <24st | 3d | 6m | Pieejams | 24st | Līdz 24h
FMF algoritms 1.trimestra skrīnings (ROCHE) (brīvais PAPPA+ brīvais betta-HCG) | Vakutainer / Sarkans Vakutainer/ Dzeltens Monovette/ Balta | Serums |  | 1312023 | A | _ | _ | _ | Pieejams | 48st | Līdz 48 st
Otrā trimestra skrīnings (AFP+HCG+brīvais estriols) | Vakutainer / Sarkans Vakutainer/ Dzeltens Monovette/ Balta | Serums | 49015 46151 41156 | 1312015 | A | _ | _ | _ | Pieejams | 48st | Līdz 48 st
Brīvais β-horiongonadotropīns (BHCG) | Vakutainer / Sarkans Vakutainer/ Dzeltens Monovette/ Balta | Tikai Serums | 46150 | 1316011 | A | <24st | 7d | 12m | Pieejams | 24st | Līdz 24st
PLGF | Vakutainer / Sarkans Vakutainer/ Dzeltens Monovette/ Balta | Tikai Serums |  |  | N | <24st | 2d | 6m | Nav | 48st | Līdz 48 st
sFlt-1 | Vakutainer / Sarkans Vakutainer/ Dzeltens Monovette/ Balta | Tikai Serums |  |  | N | <24st | 2d | 6m | Nav | 48st | Līdz 48 st
Preeklanpsijas riska marķieri | Vakutainer / Sarkans Vakutainer/ Dzeltens Monovette/ Balta | Tikai Serums |  |  | N | <24st | 2d | 6m | Nav | 48st | Līdz 48 st
PAPPA-A | Vakutainer / Sarkans Vakutainer/ Dzeltens Monovette/ Balta | Tikai Serums | 49008 | 1312016 | A | <24st | 7d | 12m | Pieejams | 24st | Līdz 24st
Anti ovariālās AV | Vakutainer / Sarkans Vakutainer/ Dzeltens Monovette/ Balta | Serums |  | 1309014 | N | <24st | <7d |  | Nav | 30d | 30d | PSKUS
Anti Millera hormons | Vakutainer / Sarkans Vakutainer/ Dzeltens Monovette/ Balta | Serums |  | 1312018 | N | <24st | 7d | 6m | Nav | otrdienās, piekdienās | otrdienās, piekdienās
Vairogdziedzera hormoni
Tireotropais hormons (TSH) | Vakutainer / Sarkans Vakutainer/ Dzeltēns Monovette/ Balta Vakutainer / Zaļš Monovette/ Oranžs | Serums / Plazma (Li heparīns) | 41142 | 1313001 | A | <24st | 7d | 24m | Pieejams | 24st | Līdz 24st
Trijodtironīns ( kopējais T3) | Vakutainer / Sarkans Vakutainer/ Dzeltēns Monovette/ Balta Vakutainer / Zaļš Monovette/ Oranžs | Serums / Plazma (Li heparīns) |  | 1313002 | N | <24st | 7d | 12m | Pieejams | 24st | Līdz 24st
Brīvais trijodtironīns (FT3) | Vakutainer / Sarkans Vakutainer/ Dzeltēns Monovette/ Balta Vakutainer / Zaļš Monovette/ Oranžs | Serums / Plazma (Li heparīns) | 41144 | 1313003 | A | <24st | 7d | 30d | Pieejams | 24st | Līdz 24st
Brīvais tiroksīns (FT4) | Vakutainer / Sarkans Vakutainer/ Dzeltēns Monovette/ Balta Vakutainer / Zaļš Monovette/ Oranžs | Serums / Plazma (Li heparīns) | 41143 | 1313004 | A | <24st | 7d | 30d | Pieejams | 24st | Līdz 24st
Tiroksīns ( kopējais T4) | Vakutainer / Sarkans Vakutainer/ Dzeltēns Monovette/ Balta Vakutainer / Zaļš Monovette/ Oranžs | Serums / Plazma (Li heparīns) |  | 1313005 | N | <24st | 7d | 12m | Pieejams | 24st | Līdz 24st
Tireoglobulīns | Vakutainer / Sarkans Vakutainer/ Dzeltēns Monovette/ Balta Vakutainer / Zaļš Monovette/ Oranžs | Serums / Plazma (Li heparīns) | 46116 | 1313006 | A | <24st | 7d | 2m | Pieejams | 24st | Līdz 24st
Antivielas pret tireoglobulīnu ( AV TG) | Vakutainer / Sarkans Vakutainer/ Dzeltēns Monovette/ Balta Vakutainer / Zaļš Monovette/ Oranžs | Serums / Plazma (Li heparīns) | 46110 | 1313007 | A | <24st | 7d | 2m | Pieejams | 24st | Līdz 24st
Antivielas pret tireoperoksidāzi ( AV TPO) | Vakutainer / Sarkans Vakutainer/ Dzeltēns Monovette/ Balta Vakutainer / Zaļš Monovette/ Oranžs | Serums / Plazma (Li heparīns) | 46115 | 1313008 | A | <24st | 7d | 24m | Pieejams | 24st | Līdz 24st
Antivielas pret TSH receptoriem | Vakutainer / Sarkans Vakutainer/ Dzeltens Monovette/ Balta | tikai Serums!!! | 46132 | 1313009 | A | <24st | 7d | 12m (sasaldēt 1x) | Pieejams | 24st | Līdz 24st
Citi izmeklējumi
Kortizols | Vakutainer / Sarkans Vakutainer/ Dzeltēns Monovette/ Balta Vakutainer / Zaļš Monovette/ Oranžs Urīna savākšanas konteinieris Siekalu savākšanas konteinieris | Serums/ Plazma/ siekalas/urīns Obligāti norādīt paņemšanas laiku!!! | 41173 | 13115001 1315018 | A | <24st | 4d | 12m | Nav | 24st | Līdz 24st
Folskābe | Vakutainer / Sarkans Vakutainer/ Dzeltēns Monovette/ Balta Vakutainer / Zaļš Monovette/ Oranžs | Serums / Plazma (Li heparīns) | 41201 | 1302012 | A | <24st | 2d | 28d(sasaldēt 1x) | Pieejams | 24st | Līdz 24st
Aktīvais B12 | Vakutainer / Sarkans Vakutainer/ Dzeltens Monovette/ Balta | Tikais serums |  |  |  | <24st | 7d | 6m | Nav | otrdienās, piekdienās | otrdienās, piekdienās
Vitamīns B12 | Vakutainer / Sarkans Vakutainer/ Dzeltēns Monovette/ Balta Vakutainer / Zaļš Monovette/ Oranžs | Serums / Plazma (Li heparīns) | 41200 | 1302011 | A | <24st | 2d | 56d(sasaldēt 1x) | Pieejams | 24st | Līdz 24st
Somatotropais hormons (STH) | Vakutainer / Sarkans Vakutainer/ Dzeltēns Monovette/ Balta Vakutainer / Zaļš Monovette/ Oranžs | Serums / Plazma (Li heparīns) | 41172 | 1315002 | A | 8st | 24st | 28d | Pieejams | 24st | Līdz 24st
Parathormons | Vakutainer / Sarkans Vakutainer/ Dzeltēns Monovette/ Balta Vakutainer / Zaļš Monovette/ Oranžs | Serums / Plazma (Li heparīns) | 41175 | 1315003 | A | 8st-serums 2d-plazma | 2d-serums 3d-plazma | 6m | Pieejams | 24st | Līdz 24st
Aldosterons | Vakutainer/ Violets Monovette/ Sarkana | EDTA/ Plazma | 41170 | 1315011 | A | _ | _ | <3m | Nav | Testējam katru trešdienu | Testējam katru trešdienu | stundas laikā atdalīt plazmu un sasaldēt
Aldosterona/Renīna attiecība | Vakutainer/ Violets Monovette/ Sarkana | EDTA/ Plazma |  | 1315051 | A | _ | _ | <3m | Nav | Testējam katru trešdienu | Testējam katru trešdienu | stundas laikā atdalīt plazmu un sasaldēt
Renīns | Vakutainer/ Violets Monovette/ Sarkana | EDTA/ Plazma |  | 1315023 | N | _ | _ | <3m | Nav | Testējam katru trešdienu | Testējam katru trešdienu | stundas laikā atdalīt plazmu un sasaldēt
Adrenokortikotropais hormons (AKTH) | Vakutainer/ Violets Monovette/ Sarkana | EDTA plazma | 41176 | 1315004 | A | _ | _ | 30d | Pieejams | 24st | Līdz 24st | stundas laikā atdalīt plazmu un sasaldēt
Vitamīns D kopējais | Vakutainer / Sarkans Vakutainer/ Dzeltēns Monovette/ Balta Vakutainer / Zaļš Monovette/ Oranžs | Serums / Plazma (Li heparīns) |  | 1315005 | N | <24st | 7d | 24n(sasaldēt 1x) | Pieejams | 24 st | Līdz 24st
Gastrīns | Vakutainer / Sarkans Vakutainer/ Dzeltens Monovette/ Balta | Serums |  | 1315012 | N | <24st | 7d | 30d | Nav | 30d | 5d | EGL
Kopējā antioksidantu aktivitāte | Vakutainer /zaļš Monovette/ Oranžs | Li heparīns/ plazma |  | 1315014 | N | <24st | 7d |  | Nav |  | 14d | EGL
Insulīna atkarīgais augšanas faktors 1 (IGF1) | Vakutainer / Sarkans Vakutainer/ Dzeltēns Monovette/ Balta Vakutainer / Zaļš Monovette/ Oranžs | Serums / Plazma (Li heparīns) |  | 1315016 | N | <24st | 7d | 12m | Nav | 24 st | Līdz 24st
Prokalcitonīns | Vakutainer / Sarkans Vakutainer/ Dzeltēns Monovette/ Balta Vakutainer / Zaļš Monovette/ Oranžs | Serums / Plazma (Li heparīns) | 41207 | 1315017 | A | <24st | 2d | 13m(sasaldēt 1x) | Pieejams | 24 st | Līdz 24st
<24st
Gentamicīns | Vakutainer / Sarkans Vakutainer/ Dzeltēns Monovette/ Balta Vakutainer / Zaļš Monovette/ Oranžs | Serums / Plazma (Li heparīns) |  | 1315046 |  | <24st | 7d | 14d | Pieejams | 24 st | Līdz 24st
Vankomicīns | Vakutainer / Sarkans Vakutainer/ Dzeltens Monovette/ Balta | Serums |  | 1315045 | N | <24st |  |  | Nav |  | 3d | RAKUS
Celiakijas diagnostika | [5 empty] | <24st
Anti deamidēto gliadīna peptīdu IgA | Vakutainer / Sarkans Vakutainer/ Dzeltens Monovette/ Balta | Serums |  | 1309027 | N | <24st | 7d | 6m | Nav | 3d | 1d
Anti deamidēto gliadīna peptīdu IgG | Vakutainer / Sarkans Vakutainer/ Dzeltens Monovette/ Balta | Serums |  | 1309028 | N | <24st | 7d | 6m | Nav | 3d | 1d
Gleadīna IgA | Vakutainer / Sarkans Vakutainer/ Dzeltens Monovette/ Balta | Serums |  | 1315006 | N | <24st | 7d | 6m | Nav | 3d | 1d
Gleadīna IgG | Vakutainer / Sarkans Vakutainer/ Dzeltens Monovette/ Balta | Serums |  | 1315007 | N | <24st | 7d | 6m | Nav | 3d | 1d
Anti transglutamināzes IgA | Vakutainer / Sarkans Vakutainer/ Dzeltens Monovette/ Balta | Serums | 46164 | 1315008 | A | <24st | 7d | 6m | Nav | 3d | 1d
Anti transglutamināzes IgG | Vakutainer / Sarkans Vakutainer/ Dzeltens Monovette/ Balta | Serums | 46165 | 1315027 | A | <24st | 7d | 6m | Nav | 3d | 1d
Osteoporozes marķieri
Osteokalcīns | Vakutainer / Sarkans Vakutainer/ Dzeltēns Monovette/ Balta Vakutainer / Zaļš Monovette/ Oranžs | Serums/Li heparīns |  | 1315013 | N | <24st | 7d | 3m | Nav | otrdienās, piekdienās | otrdienās, piekdienās
Pirmā tipa kologēna karboksi-termināla šķērssaites telopeptīds (B—CTX) | Vakutainer/ Violets Monovette/ Sarkana | EDTA/ Plazma |  | 1315029 | N | <24st | 7d | 3m | Nav | otrdienās, piekdienās | otrdienās, piekdienās
Pirmā tipa prokologēna N-propeptīds (P1NP) | Vakutainer/ Violets Monovette/ Sarkana | EDTA/ Plazma |  | 1315030 | N | <24st | 7d |  | Nav | otrdienās, piekdienās | otrdienās, piekdienās
Deoksipiridolīns (DPD) | Urīna savākšanas konteinieris | Urīns | 41202 | 1318011 | A | <24st | 7d | 6n | Nav | Testējam katru trešdienu | Testējam katru trešdienu
Marķieri
Prostatas specifiskais antigēns (PSA) | Vakutainer / Sarkans Vakutainer/ Dzeltēns Monovette/ Balta Vakutainer / Zaļš Monovette/ Oranžs | Serums / Plazma (Li heparīns) | 46143 46144 | 1316001 | A | <24st | 7d | 24n | Pieejams | 24st | Līdz 24st
Brīvais prostatas specifiskais antigēns (FPSA) | Vakutainer / Sarkans Vakutainer/ Dzeltēns Monovette/ Balta Vakutainer / Zaļš Monovette/ Oranžs | Serums / Plazma (Li heparīns) | 46157 | 1316002 | A | <24st | 7d | 12n | Pieejams | 24st | Līdz 24st
Karcioembrinālais antigēns (CEA) | Vakutainer / Sarkans Vakutainer/ Dzeltēns Monovette/ Balta Vakutainer / Zaļš Monovette/ Oranžs | Serums / Plazma (Li heparīns) | 46152 | 1316003 | A | <24st | 7d | 6m | Pieejams | 24st | Līdz 24st
Audzēju marķieris CA15-3 | Vakutainer / Sarkans Vakutainer/ Dzeltēns Monovette/ Balta Vakutainer / Zaļš Monovette/ Oranžs | Serums / Plazma (Li heparīns) | 46158 | 1316004 | A | <24st | 7d | 90d | Pieejams | 24st | Līdz 24st
Audzēju marķieris CA125 | Vakutainer / Sarkans Vakutainer/ Dzeltēns Monovette/ Balta Vakutainer / Zaļš Monovette/ Oranžs | Serums / Plazma (Li heparīns) | 46153 | 1316005 | A | <24st | 7d | 24n | Pieejams | 24st | Līdz 24st
Audzēju marķieris HE4/indekss ROMA (iekļauj CA125) | Vakutainer / Sarkans Vakutainer/ Dzeltēns Monovette/ Balta Vakutainer / Zaļš Monovette/ Oranžs | Serums / Plazma (Li heparīns) |  | 1316016 | N | <24st | 7d | 12n | Pieejams | 24 st | Līdz 24st
Audzēju marķieris CA19-9 | Vakutainer / Sarkans Vakutainer/ Dzeltēns Monovette/ Balta Vakutainer / Zaļš Monovette/ Oranžs | Serums / Plazma (Li heparīns) | 46154 | 1316006 | A | <24st | 7d | 3m | Pieejams | 24 st | Līdz 24st
Neironspecifiskā enolāze (NSE) | Vakutainer / Sarkans Vakutainer/ Dzeltens Monovette/ Balta | Tikais serums |  |  |  | <24st | 7d | 3m | Nav | otrdienās, piekdienās | otrdienās, piekdienās
S100 | Vakutainer / Sarkans Vakutainer/ Dzeltens Monovette/ Balta | Tikais serums |  |  |  | <24st | 7d | 3m | Nav | otrdienās, piekdienās | otrdienās, piekdienās
SCC | Vakutainer / Sarkans Vakutainer/ Dzeltēns Monovette/ Balta Vakutainer / Zaļš Monovette/ Oranžs | Serums / Plazma (Li heparīns) |  |  |  | <24st | 7d | 3m | Nav | otrdienās, piekdienās | otrdienās, piekdienās
Audzēju marķieris CA72-4 | Vakutainer / Sarkans Vakutainer/ Dzeltēns Monovette/ Balta Vakutainer / Zaļš Monovette/ Oranžs | Serums / Plazma (Li heparīns) |  | 1316009 | N | <24st | 7d | 90d | Pieejams | otrdienās, piekdienās | otrdienās, piekdienās
Kalcitonīns | Vakutainer / Sarkans Vakutainer/ Dzeltēns Monovette/ Balta Vakutainer / Zaļš Monovette/ Oranžs | Serums / Plazma (Li heparīns) |  | 1316010 | N | 4st | 2d | 3m | Pieejams | 24 st | Līdz 24st
Beta-2-mikroglobulīns | Vakutainer / Sarkans Vakutainer/ Dzeltēns Monovette/ Balta Vakutainer / Zaļš Monovette/ Oranžs Urīna savākšanas konteinieris | Serums/ Plazma/urīns | 46159 | 1316014 | A | <24st | 7d | 6m(sasaldēt 2x) urīns-12n | Pieejams | 24st | Līdz 24st
HER2 onkomarķieris | Vakutainer / Sarkans Vakutainer/ Dzeltēns Monovette/ Balta | Serums |  | 1316012 | N | <24st | 7d |  |  | 10dd | 10dd | EGL
CYFRA 21-1 | Vakutainer / Sarkans Vakutainer/ Dzeltēns Monovette/ Balta Vakutainer / Zaļš Monovette/ Oranžs | Serums / Plazma (Li heparīns) | 46148 | 1316015 | A | <24st | 7d | 6m | Nav | otrdienās, piekdienās | otrdienās, piekdienās
Iekaisuma marķeri un autoantivielas
Fosfolipīdu AV IgG | Vakutainer / Sarkans Vakutainer/ Dzeltēns Monovette/ Balta Vakutainer / Zaļš Monovette/ Oraņž | Serums / Plazma (Li heparīns) | 46111 | 1309024 | A | <24st | 7d | <6m | Nav | 3d | 1d
Fosfolipīdu AV IgM | Vakutainer / Sarkans Vakutainer/ Dzeltēns Monovette/ Balta Vakutainer / Zaļš Monovette/ Oraņž | Serums / Plazma (Li heparīns) | 46111 | 1309023 | A | <24st | 7d | <6m | Nav | 3d | 1d
ANA/ENA IgG | Vakutainer / Sarkans Vakutainer/ Dzeltēns Monovette/ Balta Vakutainer / Zaļš Monovette/ Oraņž | Serums / Plazma (Li heparīns) | 46088 | 1309039 | A | <24st | 7d | <6m | Nav | 3d | 1d
Anti nukleāras antivielas - ANA IgG detect | Vakutainer / Sarkans Vakutainer/ Dzeltēns Monovette/ Balta Vakutainer / Zaļš Monovette/ Oraņž | Serums / Plazma (Li heparīns) | 46085 | 1309007 | A | <24st | 7d | <6m | Nav | 3d | 1d
ENA skrīnings - ekstrahētas nukleārās AV | Vakutainer / Sarkans Vakutainer/ Dzeltēns Monovette/ Balta Vakutainer / Zaļš Monovette/ Oraņž | Serums / Plazma (Li heparīns) | 46100 | 1309011 | A | <24st | 7d | <6m | Nav | 3d | 1d
Anti dubultspirāles DNS AV skrīnings | Vakutainer / Sarkans Vakutainer/ Dzeltēns Monovette/ Balta Vakutainer / Zaļš Monovette/ Oraņž | Serums / Plazma (Li heparīns) | 46092 | 1309008 | A | <24st | 7d | <6m | Nav | 3d | 1d
ANCA skrīnings | Vakutainer / Sarkans Vakutainer/ Dzeltēns Monovette/ Balta Vakutainer / Zaļš Monovette/ Oraņž | Serums / Plazma (Li heparīns) | 46089 | 1309012 | A | <24st | 7d | <6m | Nav | 3d | 1d
ANCA p (anti MPO) | Vakutainer / Sarkans Vakutainer/ Dzeltēns Monovette/ Balta Vakutainer / Zaļš Monovette/ Oraņž | Serums / Plazma (Li heparīns) | 46112 | 1309010 | A | <24st | 7d | <6m | Nav | 3d | 1d
ANCAc (anti PR3 ) | Vakutainer / Sarkans Vakutainer/ Dzeltēns Monovette/ Balta Vakutainer / Zaļš Monovette/ Oraņž | Serums / Plazma (Li heparīns) | 46113 | 1309009 | A | <24st | 7d | <6m | Nav | 3d | 1d
Kardiolipīna AV skrīnings | Vakutainer / Sarkans Vakutainer/ Dzeltēns Monovette/ Balta Vakutainer / Zaļš Monovette/ Oraņž | Serums / Plazma (Li heparīns) | 46125 | 1309022 | A | <24st | 7d | <6m | Nav | 3d | 1d
Kardiolipīna IgG | Vakutainer / Sarkans Vakutainer/ Dzeltēns Monovette/ Balta Vakutainer / Zaļš Monovette/ Oraņž | Serums / Plazma (Li heparīns) |  | 1309071 | N | <24st | 7d | <6m | Nav | 3d | 1d
Kardiolipīna IgM | Vakutainer / Sarkans Vakutainer/ Dzeltēns Monovette/ Balta Vakutainer / Zaļš Monovette/ Oraņž | Serums / Plazma (Li heparīns) |  | 1309070 | N | <24st | 7d | <6m | Nav | 3d | 1d
Antivielas pret LKM-1 | Vakutainer / Sarkans Vakutainer/ Dzeltēns Monovette/ Balta Vakutainer / Zaļš Monovette/ Oraņž | Serums / Plazma (Li heparīns) |  | 1309039 | N | <24st | 7d | <6m | Nav | 3d | 1d
Antivielas pret SLA | Vakutainer / Sarkans Vakutainer/ Dzeltēns Monovette/ Balta Vakutainer / Zaļš Monovette/ Oraņž | Serums / Plazma (Li heparīns) |  | 1309039 | N | <24st | 7d | <6m | Nav | 3d | 1d
Liver- 9 imūnblot | Vakutainer / Sarkans Vakutainer/ Dzeltēns Monovette/ Balta Vakutainer / Zaļš Monovette/ Oraņž | Serums / Plazma (Li heparīns) |  | 1309025 | N | <24st | 7d | <6m | Nav | 3d | 1d
Beta 2 glikoproteīna I IgA,IgM,IgG | Vakutainer / Sarkans Vakutainer/ Dzeltēns Monovette/ Balta Vakutainer / Zaļš Monovette/ Oraņž | Serums / Plazma (Li heparīns) |  | 1303020 | N | <24st | 7d | <6m | Nav | 3d | 1d
ASCA IgA | Vakutainer / Sarkans Vakutainer/ Dzeltēns Monovette/ Balta Vakutainer / Zaļš Monovette/ Oraņž | Serums / Plazma (Li heparīns) |  | 1309050 | N | <24st | 7d | <6m | Nav | 3d | 1d
ASCA IgA | Vakutainer / Sarkans Vakutainer/ Dzeltēns Monovette/ Balta Vakutainer / Zaļš Monovette/ Oraņž | Serums / Plazma (Li heparīns) |  | 1309019 | N | <24st | 7d | <6m | Nav | 3d | 1d
Anti- GBM | Vakutainer / Sarkans Vakutainer/ Dzeltēns Monovette/ Balta Vakutainer / Zaļš Monovette/ Oraņž | Serums / Plazma (Li heparīns) | 46123 | 1309034 | A | <24st | 7d | <6m | Nav | 3d | 1d
AMA-M2 | Vakutainer / Sarkans Vakutainer/ Dzeltēns Monovette/ Balta Vakutainer / Zaļš Monovette/ Oraņž | Serums / Plazma (Li heparīns) |  | 1309040 | N | <24st | 7d | <6m | Nav | 3d | 1d
Histonu antivielas | Vakutainer / Sarkans Vakutainer/ Dzeltēns Monovette/ Balta Vakutainer / Zaļš Monovette/ Oraņž | Serums / Plazma (Li heparīns) |  | 1309043 | N | <24st | 7d | <6m | Nav | 3d | 1d
C reaktīvais olbaltums | Vakutainer / Sarkans Vakutainer/ Dzeltēns Monovette/ Balta Vakutainer / Zaļš Monovette/ Oranžs | Serums / Plazma (Li heparīns) |  | 1309069 | N | <24st | 7d | <6m | Nav | 3d | 1d
Reimatoīdais faktors | Vakutainer / Sarkans Vakutainer/ Dzeltēns Monovette/ Balta Vakutainer / Zaļš Monovette/ Oranžs | Serums / Plazma (Li heparīns) | 41127 | 1309001 | A | 1d | 3ned | 12m | pieejams | Līdz 24st | Līdz 24st
Antistreptolizīns O | Vakutainer / Sarkans Vakutainer/ Dzeltēns Monovette/ Balta Vakutainer / Zaļš Monovette/ Oranžs | Serums / Plazma (Li heparīns) | 41128 | 1309003 | A | 1d | 8d | 3m | pieejams | Līdz 24st | Līdz 24st
Transferīns | Vakutainer / Sarkans Vakutainer/ Dzeltēns Monovette/ Balta Vakutainer / Zaļš Monovette/ Oranžs | Serums / Plazma (Li heparīns) | 41116 | 1309004 | A | 2d | 8d | 6m | pieejams | Līdz 24st | Līdz 24st
Feritīns | Vakutainer / Sarkans Vakutainer/ Dzeltēns Monovette/ Balta Vakutainer / Zaļš Monovette/ Oranžs | Serums / Plazma (Li heparīns) | 41117 | 1310008 | A | 8d | 8d | 6m |  | Līdz 24st | Līdz 24st
Komplementa faktors C3 | Vakutainer / Sarkans Vakutainer/ Dzeltēns Monovette/ Balta Vakutainer / Zaļš Monovette/ Oranžs | Serums / Plazma (Li heparīns) | 41124 | 1302008 | A | 48st | 7d | 12m |  | Līdz 24st | Līdz 24st
Komplementa faktors C4 | Vakutainer / Sarkans Vakutainer/ Dzeltēns Monovette/ Balta Vakutainer / Zaļš Monovette/ Oranžs | Serums / Plazma (Li heparīns) | 46070 | 1309005 | A | 4d | 8d | 8d |  | Līdz 24st | Līdz 24st
Anti CCP | Vakutainer / Sarkans Vakutainer/ Dzeltēns Monovette/ Balta | Serums | 46071 | 1309006 | A | 2d | 8d | 3m |  | Līdz 24st | Līdz 24st
Ceruloplazmīns | Vakutainer / Sarkans Vakutainer/ Dzeltēns Monovette/ Balta Vakutainer / Zaļš Monovette/ Oranžs | Serums / Plazma (Li heparīns) |  | 1309017 | N | 3d | 8d | 12m |  | Līdz 24st | Līdz 24st
Alfa 1 antitripsīns | Vakutainer / Sarkans Vakutainer/ Dzeltēns Monovette/ Balta | Serums | 41122 | 1309030 | N | 8d | 2ned | 1g | nav | otrdienās, piekdienās | otrdienās, piekdienās
Limfocītu imūnfenotipi (CD3, CD4, CD8, CD19, CD16+CD56, CD4/CD8) | Vakutainer/ Violēts Monovette/ Sarkana | EDTA/ Plazma |  | 1309020 | N | 24st | 5d |  |  | 5d | 5d
Limfocītu subpopulācijas (CD38) | Vakutainer/ Violēts Monovette/ Sarkana | EDTA/ Plazma | 46017 | 1309021 | A | 6st |  |  |  | 7d | xx
Limfocītu subpopulācijas (CD4/CD8) | Vakutainer/ Violēts Monovette/ Sarkana | EDTA/ Plazma | 46010 | 1309048 | A | 6st |  |  |  | 7d | xx
Cirkulējošie imūnkompleksi | Vakutainer / Sarkans Vakutainer/ Dzeltēns Monovette/ Balta | Serums |  | 1309059 | N | 6st |  |  |  | 7d | xx
Interleikīns 6 | Vakutainer / Sarkans Vakutainer/ Dzeltēns Monovette/ Balta Vakutainer / Zaļš Monovette/ Oranžs | Serums / Plazma (Li heparīns) |  | 1309041 | N | 1d |  |  | Pieejams | 24st | <24st
Anti Parietalas šūnas IgG | Vakutainer / Sarkans Vakutainer/ Dzeltēns Monovette/ Balta Vakutainer / Zaļš Monovette/ Oraņž | Serums / Plazma (Li heparīns) | 41131 | 1309037 | A |  | 1d | 26m |  | Līdz 24 st | Līdz 24 h
5Skatīt fēces parauga savākšanu
7 Skatīt krēpas parauga savākšanu
*WHO/DIL/LAB/99.1 Rev.2, USE OF ANTICOAGULANTS IN DIAGNOSTIC LABORATORY INVESTIGATIONS,2002y,

## Imūnhematoloģija
Analīts | Izmeklējamais materiāls |  | Manipulācijas kods | Laboratorijas kods | NVD apmaksāts (A) / neapmaksāts (N) | * Parauga stabilitāte |  |  | Izpildes laiks / Steidzamības pakāpe
| Savākšanas sistēma/ aizbāžņa krāsa | Materiāls |  |  |  | Pie 20 ± 5ºC | Pie +2-+8ºC | Pie -20ºC± 5ºC | Cito testa pieejamība (2h laikā pēc parauga saņemšanas laboratorijā) | Atbildes izsniegšanas termiņš (max) no parauga reģistrēšanas laboratorijā | Reālais realizējamais laiks | Piezīmes/ komentāri
Immūnhematoloģija
Asins grupa (ABO), Rh (D) | Vakutainer/ Violets Monovette/ Sarkana Vakutainer / Sarkans Monovette/ Balta | Asinis | 40304 | 1317001 | A | 12st | 48st | _ | Pieejams | 24st | līdz 24st
Anti eritrocitārās AV | Vakutainer/ Violets Monovette/ Sarkana Vakutainer / Sarkans Monovette/ Balta | Asinis | 40309 | 1317004 | A | 12st | 48st | _ | Pieejams | 24st | līdz 24st
Anti eritrocitāro antivielu titrs | Vakutainer/ Violets Monovette/ Sarkana Vakutainer / Sarkans Monovette/ Balta | Asinis | 40315 | 1317006 | A | 12st | 48st | _ | Pieejams | 24st | līdz 24st
Rh fenotips un Kell Ag | Vakutainer/ Violets Monovette/ Sarkana Vakutainer / Sarkans Monovette/ Balta | Asinis | 40307 | 1317007 | A | 12st | 48st | _ | Pieejams | 24st | līdz 24st
Tiešā Kumbsa reakcija | Vakutainer/ Violets Monovette/ Sarkana Vakutainer / Sarkans Monovette/ Balta | Asinis | 40325 | 1317008 | A | 12st | 48st | _ | Pieejams | 24st | līdz 24st
Recipienta un donora saderības prove | Vakutainer/ Violets Monovette/ Sarkana Vakutainer / Sarkans Monovette/ Balta | Asinis |  | 1317009 | N | 12st | 48st | _ | Pieejams | 2st. | 1st
Antieritrocitāro antivielu identifikācija | Vakutainer/ Violets Monovette/ Sarkana Vakutainer / Sarkans Monovette/ Balta | Asinis |  | 1317010 | N | 12st | 24st | _ | Nav | 3d. | 2d. | VADC
Augstuma aglutinīna tests tesdts | Vakutainer/ Violets Monovette/ Sarkana Vakutainer / Sarkans Monovette/ Balta | Asinis | 40335 | 1317013 | A | 12st | 24st | _ | Nav | 3d. | Nav piejams
1- Skatīt venozo asins paraugu ņemšanu
2 Skatīt urīna paraugu savākšanu
3 Skatīt muguras smadzeņu šķidruma (likvora) ņemšanu
4 Skatīt DermaGenius paraugu savākšanas instrukciju
5Skatīt serozo dobumu savākšanu
5Skatīt fēces parauga savākšanu
7 Skatīt krēpas parauga savākšanu
*WHO/DIL/LAB/99.1 Rev.2, USE OF ANTICOAGULANTS IN DIAGNOSTIC LABORATORY INVESTIGATIONS,2002y,

## Imunoloģija.Infekcijas
Analīts | Izmeklējamais materiāls |  | Manipulācijas kods | Laboratorijas kods | NVD apmaksāts (A) / neapmaksāts (N) | * Parauga stabilitāte serumā/plazmā |  |  | Izpildes laiks / Steidzamības pakāpe
| Savākšanas sistēma/ aizbāžņa krāsa | Materiāls |  |  |  | Pie 20 ± 5ºC | Pie +2-+8ºC | Pie -20ºC± 5ºC | Cito testa pieejamība (2h laikā pēc parauga saņemšanas laboratorijā) | Atbildes izsniegšanas termiņš (max) no parauga reģistrēšanas laboratorijā | Reālais realizējamais laiks | Piezīmes
Infekcijas
RPR | Vakutainer / Sarkans Vakutainer/ Dzeltēns Monovette/ Balta Vakutainer / Zaļš Monovette/ Oraņž | Serums / Plazma ( Li heparīns) | 41230 | 1314001 | A | <24st | <7d | <3m | pieejams | 24 st | Līdz 24 st
Treponema pallidum TPHA | Vakutainer / Sarkans Vakutainer/ Dzeltēns Monovette/ Balta Vakutainer / Zaļš Monovette/ Oraņž | Serums / Plazma ( Li heparīns) | 41232 | 1314003 | A | <24st | <7d | <3m | pieejams | 24 st | Līdz 24 st
TPHA ar titriem | Vakutainer / Sarkans Vakutainer/ Dzeltēns Monovette/ Balta Vakutainer / Zaļš Monovette/ Oraņž | Serums / plazma ( Li heparīns) | 40232 | 1314085 | A | <24st | <7d | <3m | pieejams | 24 st | Līdz 24 st
RPR ar tītru | Vakutainer / Sarkans Vakutainer/ Dzeltēns Monovette/ Balta Vakutainer / Zaļš Monovette/ Oraņž | Serums / plazma ( Li heparīns) |  |  |  | <24st | <7d | <3m | pieejams | 24 st | Līdz 24 st
Treponema pallidum IgM | Vakutainer / Sarkans Vakutainer/ Dzeltēns Monovette/ Balta Vakutainer / Zaļš Monovette/ Oraņž | Serums / plazma ( Li heparīns) |  | 1314060 | N | <24st | <7d | < 1 g. | nav | 4d | Līdz 24 st
Anti Toxocara canis IgG | Vakutainer / Sarkans Vakutainer/ Dzeltēns Monovette/ Balta Vakutainer / Zaļš Monovette/ Oraņž | Serums / Plazma ( Li heparīns) | 48002 | 1314005 | A | <24st | <7d | < 1 g. | nav | 4d | Līdz 24 st
Difrerijas toksīns IgG | Vakutainer / Sarkans Vakutainer/ Dzeltēns Monovette/ Balta Vakutainer / Zaļš Monovette/ Oraņž | Serums / Plazma ( Li heparīns) | 44119 | 1314037 | A | <24st | <7d | < 1g | nav | 5d | Līdz 24 st
Anti Mycoplasma pneumoniae IgM | Vakutainer / Sarkans Vakutainer/ Dzeltēns Monovette/ Balta Vakutainer / Zaļš Monovette/ Oraņž | Serums / Plazma (Li heparīns) | 41284 | 1314033 | A | <24st | <7d | < 1g | nav | 4d | Līdz 24 st
Anti Mycoplasma pneumoniae IgG | Vakutainer / Sarkans Vakutainer/ Dzeltēns Monovette/ Balta Vakutainer / Zaļš Monovette/ Oraņž | Serums / Plazma (Li heparīns) | 41283 | 1314034 | A | <24st | <7d | < 1g | nav | 4d | Līdz 24 st
Anti Helicobacter pylori IgA | Vakutainer / Sarkans Vakutainer/ Dzeltēns Monovette/ Balta Vakutainer / Zaļš Monovette/ Oraņž | Serums / Plazma (Li heparīns) | 46107 | 1314035 | A | <24st | <7d | < 1g | nav | 4d | Līdz 24 st
Anti Helicobacter pylori IgG | Vakutainer / Sarkans Vakutainer/ Dzeltēns Monovette/ Balta Vakutainer / Zaļš Monovette/ Oraņž | Serums / Plazma (Li heparīns) | 46107 | 1314036 | A | <24st | <7d | < 1g | nav | 4d | Līdz 24 st
Anti Ērču encefalīta vīrusa IgM | Vakutainer / Sarkans Vakutainer/ Dzeltēns Monovette/ Balta Vakutainer / Zaļš Monovette/ Oraņž | Serums / Plazma (Li heparīns) | 47035 | 1314028 | A | <24st | <7d | < 1g | nav | 3d | Līdz 24 st
Anti Ērču encefalīta vīrusa IgG (pote) | Vakutainer / Sarkans Vakutainer/ Dzeltēns Monovette/ Balta Vakutainer / Zaļš Monovette/ Oraņž | Serums / Plazma (Li heparīns) | 47059 | 1314029 | A | <24st | <7d | < 1g | nav | 3d | Līdz 24 st
Anti Borrelia Burgdorferi IgG | Vakutainer / Sarkans Vakutainer/ Dzeltēns Monovette/ Balta Vakutainer / Zaļš Monovette/ Oraņž likvors sausā, tam paredzētā vakuumstobrā bez piedevām | Serums / Plazma (Li heparīns) / likvors | 41280 | 1314027 | A | <24st | <7d | < 1g | nav | 3d | Līdz 24 st
Anti Borrelia burgdorferi IgM | Vakutainer / Sarkans Vakutainer/ Dzeltēns Monovette/ Balta Vakutainer / Zaļš Monovette/ Oraņž likvors sausā, tam paredzētā vakuumstobrā bez piedevām | Serums / Plazma (Li heparīns) / likvors | 41281 | 1314026 | A | <24st | <7d | < 1g | nav | 3d | Līdz 24 st
IgM klases AV pret Borrelia burgd.indekss likvorā | Sterīlais tīrs, sauss stobriņš bez konservantiem | Likvors |  | 1314107 |  | <24st | <7d | < 14d |  | 2dd | Līdz 24 st | pēc iespējas ātrāk
IgG klases AV pret Borrelia burgd.indekss likvorā | Sterīlais tīrs, sauss stobriņš bez konservantiem | Likvors |  | 1314107 |  | <24st | <7d | >14d |  | 2dd | Līdz 24 st | pēc iespējas ātrāk
Bordatella pertussis IgA | Vakutainer / Sarkans Vakutainer/ Dzeltēns Monovette/ Balta Vakutainer / Zaļš Monovette/ Oraņž | Serums / Plazma (Li heparīns) |  | 1314123 | A | <24st | <7d | < 1g | nav | 4d | Līdz 24 st
Bordatella pertussis IgG | Vakutainer / Sarkans Vakutainer/ Dzeltēns Monovette/ Balta Vakutainer / Zaļš Monovette/ Oraņž | Serums / Plazma (Li heparīns) |  | 1314120 | A | <24st | <7d | < 1g | nav | 4d | Līdz 24 st
Anti Echinococcus spec. IgG | Vakutainer / Sarkans Vakutainer/ Dzeltēns Monovette/ Balta Vakutainer / Zaļš Monovette/ Oraņž | Serums / Plazma (Li heparīns) |  |  | A | <24st | <7d | < 1g | nav | 4d | Līdz 24 st
Taenia solium IgG Antivielas | Vakutainer / Sarkans Vakutainer/ Dzeltēns Monovette/ Balta Vakutainer / Zaļš Monovette/ Oraņž | Serums / Plazma (Li heparīns) |  | 1314032 | N | <24st | <7d | < 1g | nav | 4d | Līdz 24 st
Legionella Pneumophila IgM | Vakutainer / Sarkans Vakutainer/ Dzeltēns Monovette/ Balta Vakutainer / Zaļš Monovette/ Oraņž | Serums / Plazma (Li heparīns) |  | 1314091 | N | <24st | <7d | < 1g | nav | 4d | Līdz 24 st
Legionella Pneumophila IgG | Vakutainer / Sarkans Vakutainer/ Dzeltēns Monovette/ Balta Vakutainer / Zaļš Monovette/ Oraņž | Serums / Plazma (Li heparīns) |  | 1314091 | N | <24st | <7d | < 1g | nav | 4d | Līdz 24 st
Anti Trichinella spiralis AV | Vakutainer / Sarkans Vakutainer/ Dzeltēns Monovette/ Balta Vakutainer / Zaļš Monovette/ Oraņž | Serums / Plazma (Li heparīns) | 48002 | 1314030 | A | <24st | <7d | < 1g | nav | 4d | Līdz 24 st
Anti Entamoeba hystolitica AV | Vakutainer / Sarkans Vakutainer/ Dzeltēns Monovette/ Balta Vakutainer / Zaļš Monovette/ Oraņž | Serums / Plazma (Li heparīns) |  |  | N | <24st | <7d | < 1g | nav | 4d | Līdz 24 st
Anti Borrelia Burgdorferi IgG apstiprinošais test | Vakutainer / Sarkans Vakutainer/ Dzeltēns Monovette/ Balta Vakutainer / Zaļš Monovette/ Oraņž | Serums / Plazma (Li heparīns) |  | 1314055 | N | <24st | <7d | < 1g | nav | 4d | Līdz 24 st
Anti Borrelia Burgdorferi IgM apstiprinošais test | Vakutainer / Sarkans Vakutainer/ Dzeltēns Monovette/ Balta Vakutainer / Zaļš Monovette/ Oraņž | Serums / Plazma (Li heparīns) |  | 1314112 | N | <24st | <7d | < 1g | nav | 4d | Līdz 24 st
Anti Treponema pallidum IgG apstiprinošais test | Vakutainer / Sarkans Vakutainer/ Dzeltēns Monovette/ Balta Vakutainer / Zaļš Monovette/ Oraņž | Serums / Plazma (Li heparīns) |  | 1314125 | N | <24st | <7d | < 1g | nav | 4d | Līdz 24 st
Anti Treponema pallidum IgM apstiprinošais test | Vakutainer / Sarkans Vakutainer/ Dzeltēns Monovette/ Balta Vakutainer / Zaļš Monovette/ Oraņž | Serums / Plazma (Li heparīns) |  | 1314124 | N | <24st | <7d | < 1g | nav | 4d | Līdz 24 st
Anti Rubella IgM (masaliņas) | Vakutainer / Sarkans Vakutainer/ Dzeltēns Monovette/ Balta Vakutainer / Zaļš Monovette/ Oraņž | Serums / Plazma (Li heparīns) | 47062 | 1314018 | A | <24st | <7d | < 1g | nav | 4d | Līdz 24 st
Anti Rubella IgG (masaliņas) | Vakutainer / Sarkans Vakutainer/ Dzeltēns Monovette/ Balta Vakutainer / Zaļš Monovette/ Oraņž | Serums / Plazma (Li heparīns) | 47061 | 1314019 | A | <24st | <7d | < 1g | nav | 4d | Līdz 24 st
Anti Chlamydia trachomatis IgA | Vakutainer / Sarkans Vakutainer/ Dzeltēns Monovette/ Balta Vakutainer / Zaļš Monovette/ Oraņž | Serums / Plazma (Li heparīns) | 41255 | 1314014 | A | <24st | <7d | < 1g | nav | 3d | Līdz 24 st
Anti Chlamydia trachomatis IgG | Vakutainer / Sarkans Vakutainer/ Dzeltēns Monovette/ Balta Vakutainer / Zaļš Monovette/ Oraņž | Serums / Plazma (Li heparīns) | 41254 | 1314015 | A | <24st | <7d | < 1g | nav | 3d | Līdz 24 st
Anti Chlamydia pneumoniae IgM | Vakutainer / Sarkans Vakutainer/ Dzeltēns Monovette/ Balta Vakutainer / Zaļš Monovette/ Oraņž | Serums / Plazma (Li heparīns) | 41290 | 1314016 | A | <24st | <7d | < 1g | nav | 3d | 1d
Anti Chlamydia pneumoniae IgG | Vakutainer / Sarkans Vakutainer/ Dzeltēns Monovette/ Balta Vakutainer / Zaļš Monovette/ Oraņž | Serums / Plazma (Li heparīns) | 41291 | 1314017 | A | <24st | <7d | < 1g | nav | 3d | 1d
Anti Herpes simplex 1/2 IgM | Vakutainer / Sarkans Vakutainer/ Dzeltēns Monovette/ Balta Vakutainer / Zaļš Monovette/ Oraņž | Serums / Plazma (Li heparīns) | 47053 | 1314012 | A | <24st | <7d | < 1g | nav | 3d | 1d
Anti Herpes simplex 1/2 IgG | Vakutainer / Sarkans Vakutainer/ Dzeltēns Monovette/ Balta Vakutainer / Zaļš Monovette/ Oraņž | Serums / Plazma (Li heparīns) | 47054 | 1314013 | A | <24st | <7d | < 1g | nav | 3d | 1d
Anti- Yersinia IgA | Vakutainer / Sarkans Vakutainer/ Dzeltēns Monovette/ Balta Vakutainer / Zaļš Monovette/ Oraņž | Serums / Plazma (Li heparīns) |  |  | N | <24st | <7d | < 1g | nav | 3d | 1d
Anti- Yersinia IgG | Vakutainer / Sarkans Vakutainer/ Dzeltēns Monovette/ Balta Vakutainer / Zaļš Monovette/ Oraņž | Serums / Plazma (Li heparīns) |  |  | N | <24st | <7d | < 1g | nav | 3d | 1d
Anti Rubeola IgM (masalas) | Vakutainer / Sarkans Vakutainer/ Dzeltēns Monovette/ Balta Vakutainer / Zaļš Monovette/ Oraņž | Serums / Plazma (Li heparīns) | 47062 | 1314052 | A | <24st | <7d | < 1g | nav | 3d | 1d
Anti Rubeola IgG (masalas) | Vakutainer / Sarkans Vakutainer/ Dzeltēns Monovette/ Balta Vakutainer / Zaļš Monovette/ Oraņž | Serums / Plazma (Li heparīns) | 47061 | 1314053 | A | <24st | <7d | < 1g | nav | 3d | 1d
Anti Parotīta vīrusa IgM | Vakutainer / Sarkans Vakutainer/ Dzeltēns Monovette/ Balta Vakutainer / Zaļš Monovette/ Oraņž | Serums / Plazma (Li heparīns) | 47066 | 1314045 | A | <24st | <7d | < 1g | nav | 3d | 1d
Anti Parotīta vīrusa IgG | Vakutainer / Sarkans Vakutainer/ Dzeltēns Monovette/ Balta Vakutainer / Zaļš Monovette/ Oraņž | Serums / Plazma (Li heparīns) | 47065 | 1314126 | A | <24st | <7d | < 1g | nav | 3d | 1d
Anti Varicella zoster IgM | Vakutainer / Sarkans Vakutainer/ Dzeltēns Monovette/ Balta Vakutainer / Zaļš Monovette/ Oraņž | Serums / Plazma (Li heparīns) | 47056 | 1314039 | A | <24st | <7d | < 1g | nav | 3d | 1d
Anti Varicella zoster IgG | Vakutainer / Sarkans Vakutainer/ Dzeltēns Monovette/ Balta Vakutainer / Zaļš Monovette/ Oraņž | Serums / Plazma (Li heparīns) | 47057 | 1314040 | A | <24st | <7d | < 1g | nav | 3d | 1d
Sifilisa imūnfermentatīvā analīze IgG, IgM | Vakutainer / Sarkans Vakutainer/ Dzeltēns Monovette/ Balta Vakutainer / Zaļš Monovette/ Oranžs | Serums / Plazma (Li heparīns) | 41253 | 1314059 | A | <24st | <7d | >7d | Pieejams | 24st | Līdz 24st
Anti HIV1/2; HIV 1/2Ag | Vakutainer / Sarkans Vakutainer/ Dzeltēns Monovette/ Balta Vakutainer / Zaļš Monovette/ Oranžs | Serums / Plazma (Li heparīns) | 41401 | 1314006 | A | <24st | <7d | >14d | Pieejams | 24st | Līdz 24st
Anti Toxoplasma gondii IgM | Vakutainer / Sarkans Vakutainer/ Dzeltēns Monovette/ Balta Vakutainer / Zaļš Monovette/ Oranžs | Serums / Plazma (Li heparīns) | 41263 | 1314008 | A | <24st | <7d | >14d | Pieejams | 24st | Līdz 24st
Anti Toxoplasma gondii IgG | Vakutainer / Sarkans Vakutainer/ Dzeltēns Monovette/ Balta Vakutainer / Zaļš Monovette/ Oranžs | Serums / Plazma (Li heparīns) | 41264 | 1314009 | A | <24st | <7d | >14d | Pieejams | 24st | Līdz 24st
Anti Citomegalovīrusa IgM | Vakutainer / Sarkans Vakutainer/ Dzeltēns Monovette/ Balta Vakutainer / Zaļš Monovette/ Oranžs | Serums / Plazma (Li heparīns) | 47038 | 1314010 | A | <24st | <7d | >14d | Pieejams | 24st | Līdz 24st
Anti Citomegalovīrusa IgG | Vakutainer / Sarkans Vakutainer/ Dzeltēns Monovette/ Balta Vakutainer / Zaļš Monovette/ Oranžs | Serums / Plazma (Li heparīns) | 47040 | 1314011 | A | <24st | <7d | >14d | Pieejams | 24st | Līdz 24st
Anti Epšteina-Barra vīrusa VCA IgG | Vakutainer / Sarkans Vakutainer/ Dzeltēns Monovette/ Balta Vakutainer / Zaļš Monovette/ Oranžs | Serums / Plazma (Li heparīns) | 47042 | 1314020 | A | <24st | <7d | >14d | Pieejams | 24st | Līdz 24st
Anti Epšteina-Barra vīrusa VCA IgM | Vakutainer / Sarkans Vakutainer/ Dzeltēns Monovette/ Balta Vakutainer / Zaļš Monovette/ Oranžs | Serums / Plazma (Li heparīns) | 47043 | 1314021 | A | <24st | <7d | >14d | Pieejams | 24st | Līdz 24st
Hepatīts B ( Hbs Ag) | Vakutainer / Sarkans Vakutainer/ Dzeltēns Monovette/ Balta Vakutainer / Zaļš Monovette/ Oranžs | Serums / Plazma (Li heparīns) | 41301 | 1314022 | A | <24st | <7d | >6d | Pieejams | 24st | Līdz 24st
Anti Hbs (pote) | Vakutainer / Sarkans Vakutainer/ Dzeltēns Monovette/ Balta Vakutainer / Zaļš Monovette/ Oranžs | Serums / Plazma (Li heparīns) | 41303 | 1314023 | A | <24st | <7d | >14d | Pieejams | 24st | Līdz 24st
Hepatīts B: Hbs Ag apstiprinošais | Vakutainer / Sarkans Vakutainer/ Dzeltens Monovette/ Balta | Serums | 41301 | 1314038 | A | <24st | <7d |  |  | 10d | 10d | LIC
Anti Hbc | Vakutainer / Sarkans Vakutainer/ Dzeltēns Monovette/ Balta Vakutainer / Zaļš Monovette/ Oranžs | Serums / Plazma (Li heparīns) | 41322 | 1314041 | A | <24st | <7d | >7d | Pieejams | 24st | Līdz 24st
Anti Hbc IgM | Vakutainer / Sarkans Vakutainer/ Dzeltēns Monovette/ Balta Vakutainer / Zaļš Monovette/ Oranžs | Serums / Plazma (Li heparīns) | 41321 | 1314042 | A | <24st | <7d | >7d | Pieejams | Otrdienās, piekdienās | Otrdienās, piekdienās
Hepatīts A ( anti HAV IgM) | Vakutainer / Sarkans Vakutainer/ Dzeltēns Monovette/ Balta Vakutainer / Zaļš Monovette/ Oranžs | Serums / Plazma (Li heparīns) | 41307 | 1314024 | A | <24st | <7d | >7d | Pieejams | 24st | Līdz 24st
Hepatīts C (Anti HCV) | Vakutainer / Sarkans Vakutainer/ Dzeltēns Monovette/ Balta Vakutainer / Zaļš Monovette/ Oranžs | Serums / Plazma (Li heparīns) | 41309 | 1314025 | A | <24st | <7d | >7d | Pieejams | 24st | Līdz 24st
HCV Antigēns | Vakutainer / Sarkans Vakutainer/ Dzeltēns Monovette/ Balta Vakutainer / Zaļš Monovette/ Oranžs | Serums / Plazma (Li heparīns) | 47091 | 1314144 | A | <24st | <7d | >5d | nav | testējam trešdienas un piektdienās | testējam trešdienas un piektdienās
Hepatīts D (HDV Ag) | Vakutainer / Sarkans Vakutainer/ Dzeltens Monovette/ Balta | Serums |  | 1314044 | N |  | <48st |  |  | 10d | 10d | LIC
Anti Leptospirozes AV | Vakutainer / Sarkans Vakutainer/ Dzeltens Monovette/ Balta | Serums |  | 1314050 | N |  |  |  |  | 10d | 10d | LIC
Jersīniju Enterocolitica 03 AV | Vakutainer / Sarkans Vakutainer/ Dzeltēns Monovette/ Balta | Serums | 44116 | 1314051 | A | [5 empty] | 7d | mikrobioloģijas
Aspergillus Ag kvantitatīvi | Vakutainer / Sarkans Vakutainer/ Dzeltens Monovette/ Balta | Serums |  | 1314054 | A |  | <48 st |  |  | 7d | 7d | LIC
Antivielas pret SARS-CoV-2 | Vakutainer / Sarkans Vakutainer/ Dzeltēns Monovette/ Balta Vakutainer / Zaļš Monovette/ Oranžs | Serums / Plazma (Li heparīns) |  | 1314134 | N | <24 st | <7d | 28d | Pieejams | Otrdienās, piekdienās | Otrdienās, piekdienās
Antivielas pret SARS-CoV-2 S | Vakutainer / Sarkans Vakutainer/ Dzeltēns Monovette/ Balta Vakutainer / Zaļš Monovette/ Oranžs | Serums / Plazma (Li heparīns) |  | 1314140 | N | <24 st | <7d | 3m | Pieejams | 24st | Līdz 24st | LIC
IgG klases antivielas pret SARS-CoV-2 kvantitatīvi | Vakutainer / Sarkans Vakutainer/ Dzeltēns Monovette/ Balta Vakutainer / Zaļš Monovette/ Oranžs | Serums / Plazma (Li heparīns) |  | 1314139 | N | <24 st | <7d | >7d | Pieejams | Otrdienās, piekdienās | Otrdienās, piekdienās
IgM klases antivielas pret SARS-CoV-2 kvantitatīvi | Vakutainer / Sarkans Vakutainer/ Dzeltēns Monovette/ Balta Vakutainer / Zaļš Monovette/ Oranžs | Serums / Plazma (Li heparīns) |  | 1314134 | N | <24 st | <7d | >7d | Pieejams | 24st | Līdz 24st | LIC
1- Skatīt venozo asins paraugu ņemšanu
2 Skatīt urīna paraugu savākšanu
3 Skatīt muguras smadzeņu šķidruma (likvora) ņemšanu
4 Skatīt DermaGenius paraugu savākšanas instrukciju
5Skatīt serozo dobumu savākšanu
5Skatīt fēces parauga savākšanu
7 Skatīt krēpas parauga savākšanu
*WHO/DIL/LAB/99.1 Rev.2, USE OF ANTICOAGULANTS IN DIAGNOSTIC LABORATORY INVESTIGATIONS,2002y,

## Alerģijas
Analīts | Izmeklējamais materiāls |  | Manipulācijas kods | Laboratorijas kods | NVD apmaksāts (A) / neapmaksāts (N) | * Parauga stabilitāte serumā/plazmā |  |  | Izpildes laiks / Steidzamības pakāpe
| Savākšanas sistēma/ aizbāžņa krāsa | Materiāls |  |  |  | Pie 20 ± 5ºC | Pie +2-+8ºC | Pie -20ºC± 5ºC | Cito testa pieejamība (2h laikā pēc pieprasījuma) | Atbildes izsniegšanas termiņš (max) no parauga reģistrēšanas laboratorijā | Reālais realizējamais laiks | Piezīme
Alerģija
IgE kopējais | Vakutainer / Sarkans Vakutainer/ Dzeltēns Monovette/ Balta | Serums | 46059 | 1324001 | A | <24st | 7d | <6m | Nav | 24st | Līdz 24st | Bioķīmijas nodaļa
Eozīnofīlu katjoniskais proteīns (ECP) | Vakutainer / Sarkans Vakutainer/ Dzeltēns Monovette/ Balta | Serums |  | 1324002 | N | <24st | 7d | <6m | Nav | 24st | Līdz 24st | Bioķīmijas nodaļa
Specifiskie IgE pārtikas 30 alergēni | Vakutainer / Sarkans Vakutainer/ Dzeltēns Monovette/ Balta Vakutainer / Zaļš Monovette/ Oraņž | Serums / Plazma (Li heparīns) | 46066 | 1324061 | A | <24st | 14d | < 1g | Nav | 3d | 1d
Specifiskie IgE pārtikas 10 alergēni | Vakutainer / Sarkans Vakutainer/ Dzeltēns Monovette/ Balta Vakutainer / Zaļš Monovette/ Oraņž | Serums / Plazma (Li heparīns) |  | 1324064 | N | <24st | 14d | < 1g | Nav | 3d | 1d
Specifiskie IgE inhalācijas 10 alergēni | Vakutainer / Sarkans Vakutainer/ Dzeltēns Monovette/ Balta Vakutainer / Zaļš Monovette/ Oraņž | Serums / Plazma (Li heparīns) |  | 1324065 | N | <24st | 14d | < 1g | Nav | 3d | 1d
Specifiskie IgE inhalācijas 30 alergēni | Vakutainer / Sarkans Vakutainer/ Dzeltēns Monovette/ Balta Vakutainer / Zaļš Monovette/ Oraņž | Serums / Plazma (Li heparīns) | 46066 | 1324060 | A | <24st | 14d | < 1g | Nav | 3d | 1d
Specifiskie IgE jaukti 30 alergēni | Vakutainer / Sarkans Vakutainer/ Dzeltēns Monovette/ Balta Vakutainer / Zaļš Monovette/ Oraņž | Serums / Plazma (Li heparīns) | 46066 | 1324062 | A | <24st | 14d | < 1g | Nav | 3d | 1d
Specifiskie IgE insekti 6 alergēni | Vakutainer / Sarkans Vakutainer/ Dzeltēns Monovette/ Balta Vakutainer / Zaļš Monovette/ Oranžs | Serums / Plazma (Li heparīns) |  | 1324066 | N | <24st | 14d | < 1g | Nav | 3d | 1d
Specifiskie IgE piena un glutēna 6 alergēni | Vakutainer / Sarkans Vakutainer/ Dzeltēns Monovette/ Balta Vakutainer / Zaļš Monovette/ Oraņž | Serums / Plazma (Li heparīns) |  | 1324067 | N | <24st | 14d | < 1g | Nav | 3d | 1d
Specifiskie IgE ekzēmas 10 alergēni | Vakutainer / Sarkans Vakutainer/ Dzeltēns Monovette/ Balta Vakutainer / Zaļš Monovette/ Oraņž | Serums / Plazma (Li heparīns) |  | 1324064 | N | <24st | 14d | < 1g | Nav | 3d | 1d
Inhalācijas alergēnu panelis (8 alergēni) -kvantitatīvi specifiskā IgE noteikšanai | Vakutainer/ Dzeltēns Vakutainer / Sarkans Monovette/ Balta | Serums | 46060 | 1324004 | A | <24st | <7d | <6m | Nav | 2d | Līdz 24 st
Alergēnu paneļi (dzīvnieki)- -kvantitatīvi specifiskā IgE noteikšanai | Vakutainer/ Dzeltēns Vakutainer / Sarkans Monovette/ Balta | Serums | 46060 | 1324005 | A | <24st | <7d | <6m | Nav | 2d | Līdz 24 st | Bioķīmijas nodaļa
Alergēnu paneļi (putekļi)- -kvantitatīvi specifiskā IgE noteikšanai | Vakutainer/ Dzeltēns Vakutainer / Sarkans Monovette/ Balta | Serums | 46060 | 1324005 | A | <24st | <7d | <6m | Nav | 2d | Līdz 24 st | Bioķīmijas nodaļa
Alergēnu paneļi (pārtika)- -kvantitatīvi specifiskā IgE noteikšanai | Vakutainer/ Dzeltēns Vakutainer / Sarkans Monovette/ Balta | Serums | 46060 | 1324005 | A | <24st | <7d | <6m | Nav | 2d | Līdz 24 st | Bioķīmijas nodaļa
Alergēnu paneļi (zāle)- -kvantitatīvi specifiskā IgE noteikšanai | Vakutainer/ Dzeltēns Vakutainer / Sarkans Monovette/ Balta | Serums | 46060 | 1324005 | A | <24st | <7d | <6m | Nav | 2d | Līdz 24 st | Bioķīmijas nodaļa
Alergēnu paneļi (pelējums)- -kvantitatīvi specifiskā IgE noteikšanai | Vakutainer/ Dzeltēns Vakutainer / Sarkans Monovette/ Balta | Serums | 46060 | 1324005 | A | <24st | <7d | <6m | Nav | 2d | Līdz 24 st | Bioķīmijas nodaļa
P1 Ascaris | Vakutainer/ Dzeltēns Vakutainer / Sarkans Monovette/ Balta | Serums | 46067 | 1324007 | A | <24st | <7d | <6m | Nav | 2d | Līdz 24 st | Bioķīmijas nodaļa
E1 Kaķa epitēlijs | Vakutainer/ Dzeltēns Vakutainer / Sarkans Monovette/ Balta | Serums | 46067 | 1324007 | A | <24st | <7d | <6m | Nav | 2d | Līdz 24 st | Bioķīmijas nodaļa
E2 Suņa epitēlijs | Vakutainer/ Dzeltēns Vakutainer / Sarkans Monovette/ Balta | Serums | 46067 | 1324007 | A | <24st | <7d | <6m | Nav | 2d | Līdz 24 st | Bioķīmijas nodaļa
E5 Suņa spalvas | Vakutainer/ Dzeltēns Vakutainer / Sarkans Monovette/ Balta | Serums | 46067 | 1324007 | A | <24st | <7d | <6m | Nav | 2d | Līdz 24 st | Bioķīmijas nodaļa
D1 Dermatophag. Pteron | Vakutainer/ Dzeltēns Vakutainer / Sarkans Monovette/ Balta | Serums | 46067 | 1324007 | A | <24st | <7d | <6m | Nav | 2d | Līdz 24 st | Bioķīmijas nodaļa
D2 Dermatophag. Farinae | Vakutainer/ Dzeltēns Vakutainer / Sarkans Monovette/ Balta | Serums | 46067 | 1324007 | A | <24st | <7d | <6m | Nav | 2d | Līdz 24 st | Bioķīmijas nodaļa
F1 Olas baltums | Vakutainer/ Dzeltēns Vakutainer / Sarkans Monovette/ Balta | Serums | 46067 | 1324007 | A | <24st | <7d | <6m | Nav | 2d | Līdz 24 st | Bioķīmijas nodaļa
F75 Olas dzeltenums | Vakutainer/ Dzeltēns Vakutainer / Sarkans Monovette/ Balta | Serums | 46067 | 1324007 | A | <24st | <7d | <6m | Nav | 2d | Līdz 24 st | Bioķīmijas nodaļa
F2 Pins govs | Vakutainer/ Dzeltēns Vakutainer / Sarkans Monovette/ Balta | Serums | 46067 | 1324007 | A | <24st | <7d | <6m | Nav | 2d | Līdz 24 st | Bioķīmijas nodaļa
Alergēnu paneļi (koki)- -kvantitatīvi specifiskā IgE noteikšanai | Vakutainer/ Dzeltēns Vakutainer / Sarkans Monovette/ Balta | Serums | 46060 | 1324005 | A | <24st | <7d | <6m | Nav | 2d | 1d | Bioķīmijas nodaļa
Alergēnu paneļis-30IgG4 pārtika | Vakutainer/ Dzeltēns Vakutainer / Sarkans Monovette/ Balta | Serums |  | 1324010 | N | <24st | 14d | < 1g | Nav | 4d | 1d
Food Xplorer (FOX) pārtikas nepanesības tests 283 IgG | Vakutainer / Sarkans Vakutainer/ Dzeltēns Monovette/ Balta Vakutainer / Zaļš Vakutainer/Violets Vakutainer/ Zils Monovette/ Oraņž Monovette/ Roza | Serums / Plazma (Li heparīns) |  | 1324058 | N | <24st | 14d | < 1g | Nav | 5d | 1d
ALEX (alergodiagnostiskas panelis-295 alergēni) | Vakutainer / Sarkans Vakutainer/ Dzeltēns Monovette/ Balta Vakutainer / Zaļš Monovette/ Oraņž | Serums / Plazma (Li heparīns) |  | 1324059 | N | <24st | 14d | < 1g | Nav | 7d | 1d
1- Skatīt venozo asins paraugu ņemšanu
2 Skatīt urīna paraugu savākšanu
3 Skatīt muguras smadzeņu šķidruma (likvora) ņemšanu
4 Skatīt DermaGenius paraugu savākšanas instrukciju
5Skatīt serozo dobumu savākšanu
5Skatīt fēces parauga savākšanu
7 Skatīt krēpas parauga savākšanu
*WHO/DIL/LAB/99.1 Rev.2, USE OF ANTICOAGULANTS IN DIAGNOSTIC LABORATORY INVESTIGATIONS,2002y,

## Citoliģija
Analīts | Izmeklējamais materiāls |  | Manipulācijas kods | Laboratorijas kods | NVD apmaksāts (A) / neapmaksāts (N) | * Parauga stabilitāte |  | Izpildes laiks / Steidzamības pakāpe |  |  | Piezīmes/ komentāri
| Savākšanas sistēma/ aizbāžņa krāsa | Materiāls |  |  |  | Iztriepe pie 20 ± 5ºC | primārais paraugs pie +2-+8ºC | Cito testa pieejamība (2h laikā pēc pieprasījuma) | Atbildes izsniegšanas termiņš (max) no parauga reģistrēšanas laboratorijā | Reālais realizējamais laiks
Citoloģija un uroģenitālo iztriepju izmeklējumi
Citoloģija ( iztriepe no dzemdes kakla un mugurējās velves) | Iztriepe | Iztriepe | 42026,42027,42028,42029,42030,42031,42032,42033 | 1322001 | A | patoloģiski preparāti tiek glābāti 10.gadus | _ | Nav | 14dd | līdz 7 d | Līdz transportēšanai uzglabā istabas temperatūrā.
Urīna vai urīnpūšļa skalojuma citoloģiskie izmeklējumi | urīna konteiners vai speciāls stobrs urīna savakšanai bez konservantiem | Urīns | 42008 | 1318014 | A | patoloģiski preparāti tiek glābāti 10.gadus | 5d | Nav | 14dd | līdz 7 d | Līdz transportēšanai uzglabā +2 - +8 ºC
Citoloģiskie izmeklējumi no vēdera, pleiras un Duglasa dobumiem | Iztriepe | serozo dobumu šķidrum | 42006 | 1322003 | A | patoloģiski preparāti tiek glābāti 10.gadus | 5d | Nav | 14dd | līdz 7 d | Līdz transportēšanai uzglabā +2 - +8 ºC
Piena dziedzeru izdalījumu citoloģija | Iztriepe | Iztriepe | 42014 | 1322004 | A | patoloģiski preparāti tiek glābāti 10.gadus | _ | Nav | 14dd | līdz 7 d | Līdz transportēšanai uzglabā istabas temperatūrā.
Dzemdes dobuma aspirāta citoloģija | Iztriepe | Aspirāts | 42005 | 1322005 | A | patoloģiski preparāti tiek glābāti 10.gadus | 5d | Nav | 14dd | līdz 7 d | Līdz transportēšanai uzglabā +2 - +8 ºC
Uztriepju izmeklēšana: (GN,trihomonas,gardnerellas,sēnītes) | Iztriepe | Iztriepe | 40191 | 1322006 | A | patoloģiski preparāti tiek glābāti 10.gadus | _ | Nav | 14dd | līdz 7 d | Līdz transportēšanai uzglabā istabas temperatūrā.
Veidojumu un orgānu punktātu citoloģiskā izmeklēšana | Iztriepe | punktāts | 42016 | 1322031 | A | patoloģiski preparāti tiek glābāti 10.gadus | 5d | Nav | 14dd | līdz 7 d | Līdz transportēšanai uzglabā +2 - +8 ºC
Nospiedumu vai nokasījumu no ādas vai gļotādas bojājumiem citoloģiskā izmeklēšana (divi preparāti) | Iztriepe | Iztriepe | 42013 |  |  | patoloģiski preparāti tiek glābāti 10.gadus | _ | Nav | 14dd | līdz 7 d | Līdz transportēšanai uzglabā istabas temperatūrā.
Šķidruma citoloģija no dzemdes kakla | ThinPrep spec. barotne; Surepath spec. barotne; | Iztriepe |  |  |  | patoloģiski preparāti tiek glābāti 10.gadus | *primārais paraugs glābas 3mēn pie 20 ± 5ºC | Nav | 21d. | 14d | Līdz transportēšanai uzglabā istabas temperatūrā.

## Klīnika
Analīts | Izmeklējamais materiāls |  | Manipulācijas kods | Laboratorijas kods | NVD apmaksāts (A) / neapmaksāts (N) | * Parauga stabilitāte līdz iesniegšanai laboratorijā | * Parauga stabilitāte urīnā, |  |  | Izpildes laiks / Steidzamības pakāpe |  |  | Piezīmes/ komentāri
| Savākšanas sistēma/ aizbāžņa krāsa | Materiāls |  |  |  |  | Pie 20 ± 5ºC | Pie +2-+8ºC | Pie -20ºC± 5ºC | Cito testa pieejamība (2h laikā pēc parauga saņemšanas laboratorijā) | Atbildes izsniegšanas termiņš (max) no parauga reģistrēšanas laboratorijā | Reālais realizējamais laiks
Ūrīna izmeklējumi
Urīna analīze ( ar stripu+mikroskopija) | urīna konteiners vai speciāls stobrs urīna savākšanai ar konservantiem | Urīns | 40148 40150 | 1318001 | A | < 24st (20 ± 5ºC) | 24 st bez konservanta; 72 st ar konservantu | nav nepieciešams |  | pieejams | 24st | 24st
Urīna analīze ar stripu | urīna konteiners vai speciāls stobrs urīna savākšanai ar konservantiem | Urīns | 40148 | 1318003 | A | < 24st (20 ± 5ºC) | 24 st bez konservanta; 72 st ar konservantu | nav nepieciešams |  | pieejams | 24st | 24st
Urīna mikroskopīja | urīna konteiners vai speciāls stobrs urīna savākšanai | Urīns | 40150 | 1318004 | A | < 24st (20 ± 5ºC)-ar konservantu <1st (+2-+8ºC) bez konservanta | 24 st bez konservanta; 72 st ar konservantu | 24st - bez konservanta |  | pieejams | 24st | 24st
Amilāze | urīna konteiners vai speciāls stobrs urīna savākšanai bez konservanta | Urīns | 41034 | 1318015 | A | < 24st ( +2-+8ºC) | 2d | 7d |  | pieejams | 12st | 12st
Kreatinīns | urīna konteiners vai speciāls stobrs urīna savākšanai bez konservantiem | Urīns | 41006 | 1318017 | A | < 24st ( +2-+8ºC) | 2st | 7d | 6m | pieejams | 24st | 24st
Urīnskābe | urīna konteiners vai speciāls stobrs urīna savākšanai bez konservantiem | Urīns | 41005 | 1305005 | A | < 24st (20 ± 5ºC) | 4d |  |  | pieejams | 24st | 24st
Kortizols | urīna konteiners vai speciāls stobrs urīna savakšanai | Urīns | 41173 | 1315018 | A | < 24st ( +2-+8ºC) | 24st | 4d | 30d | pieejams | 24st | 24st
Kalcijs | urīna konteiners vai speciāls stobrs urīna savakšanai ar konservantiem | Urīns | 41068 | 1318013 | A | < 24st ( +2-+8ºC) | 2 d | 4 d | 3 nedēļas | pieejams | 24st | 24st
Fosfors ( neorganiskais) | urīna konteiners vai speciāls stobrs urīna savākšanai ar konservantiem | Urīns | 41069 | 1318016 | A | < 24st ( +2-+8ºC) | 24st | 6mēn | 1g | pieejams | 24st | 24st
Kālijs | urīna konteiners vai speciāls stobrs urīna savākšanai bez konservanta | Urīns | 41065 | 1310012 | A | < 24st ( +2-+8ºC) | 14d | 14d | stabils | pieejams | 24st | 24st
Nātrijs | urīna konteiners vai speciāls stobrs urīna savākšanai bez konservanta | Urīns | 41067 | 1310011 | A | < 24st ( +2-+8ºC) | 14d | 14d | stabils | pieejams | 24st | 24st
Hlorīdi | urīna konteiners vai speciāls stobrs urīna savākšanai bez konservanta | Urīns | 41070 | 1310005 | A | < 24st ( +2-+8ºC) | 7d | 7d | stabils | pieejams | 24st | 24st
Urīnviela | urīna konteiners vai speciāls stobrs urīna savākšanai | Urīns | 41004 | 1305008 | A | < 24st ( +2-+8ºC) | 2d | 7d | 1m | pieejams | 24st | 24st
Adrenalīns, noradrinalīns, dopamīns | urīna konteiners vai speciāls stobrs urīna savākšanai ar konservantiem | Urīns |  | 1315032 | N | [6 empty] | 14d
Vanililmandeļskābe | urīna konteiners vai speciāls stobrs urīna savākšanai ar konservantiem | Urīns |  | 1318007 | N |  | 7d*, ja pH <5 | 7d*, ja pH <5 | >1y*, ja pH <5 |  |  | 14d
Mikroalbumīns | Urīna savākšanas konteinieris | Urīns | 41101 | 1318008 | A | < 24st ( +2-+8ºC) | 7d | 1m | 6m | pieejams | 24st | Līdz 24 h
Olbaltums (kvantitatīvi) | urīna konteiners vai speciāls stobrs urīna savākšanai bez konservantiem | Urīns | 40131 | 1318012 | A | < 24st ( +2-+8ºC) | 1d | 7d | 1m | pieejams | 24st | 24st
Ņečiporenko prove | urīna konteiners vai speciāls stobrs urīna savākšanai ar konservantu | Urīns |  | 1318020 | N | < 24st (20 ± 5ºC) | 48st | nav nepieciešams |  |  | 24st | 24st
Hroms | urīna konteiners vai speciāls stobrs urīna savākšanai | Urīns |  | 1318024 | N | [6 empty] | 30d
Dzīvsudrabs | urīna konteiners vai speciāls stobrs urīna savākšanai | Urīns |  | 1318026 | N | [6 empty] | xx
Paraproteīns urīna | urīna konteiners vai speciāls stobrs urīna savākšanai | Urīns | 41130 | 1306012 |  |  | 1d | 7d | 1m | pieejams | 24st | 24st
Imūnglobulīni vieglās ķēdes urīna | urīna konteiners vai speciāls stobrs urīna savākšanai | Urīns | 41129 | 1306011 |  |  | 1d | 7d | 1m | pieejams | 24st | 24st
Urīna olbaltumvielu gelelektroforēze | urīna konteiners vai speciāls stobrs urīna savākšanai | Urīns | 41003 |  |  |  | 1d | 7d | 1m | pieejams | 24st | 24st
Legionella pneumophila antigēns | urīna konteiners vai speciāls stobrs urīna savākšanai | Urīns | 44134 | 1314070 | A |  | 1d | 7d | 1m | pieejams | 24st | 24st
glikoze (kvantitatīvi) | urīna konteiners vai speciāls stobrs urīna savākšanai | Urīns | 40135 | 1318027 | A | < 12st ( +2-+8ºC) | 2st | 12st |  | pieejams | 24st | 24st
Serozo dobumu šķidruma un likvora izmeklējumi
Serozo dobumu šķidrumu izmeklējumi | materiāla savākšanas konteiners ar koservantiem | Serozo dobumu šķidrumi |  | 1319002 | N | < 12st ( +2-+8ºC) | 2st | 24st |  |  | 48st | 24st
Likvora klīniskā analīze | Tīrs, sauss stobriņš bez konservantiem | Muguras smadzeņu šķidrums |  | 1319003 | N | pēc iespējas ātrāk | 1st | 6st |  |  | 24st | 24st | pēc iespējas ātrāk
Olbaltums likvorā (kvantitatīvi) | Tīrs, sauss stobriņš, bez konservantiem | Muguras smadzeņu šķidrums |  | 1319001 | N | < 12st ( +2-+8ºC) | 1d | 6d | 1g | pieejams | 12st | 12st
Krēpu izmeklejumi
Krēpu analīze | Tīrs plastmasas trauks | Krēpas | 40183 | 1320001 | A | < 12st ( +2-+8ºC) | 4st | 24st |  |  | 48st | 48st
astmas elementi | Tīrs plastmasas trauks | Krēpas | 40184 | 1320002 | A | < 12st ( +2-+8ºC) | 4st | 24st |  |  | 48st | 48st
Uzsējums uz Mycobacterium ģints m/o |  |  | 45001 | 1320003 | A | [6 empty] | xx
Eozinofīlie leikocīti deguna sekrētā |  | Deguna gļotādas sekrēta iztriepe | 40184 | 1320007 | A | < 24st (20 ± 5ºC) | 24st |  |  |  | 48st | 48st
Acidorezistentās baktērijas (ARB) | Tīrs plastamasas trauks | Krēpas |  | 1320008 | A | < 12st ( +2-+8ºC) | 2st | 48st |  |  | 48st | 48st
Krēpu onkocitoloģiskie izmeklējumi | Tīrs plastamasas trauks | Krēpas |  | 1320009 | N | 2st | [5 empty] | 5 d
Bronhoskopiski ņemtu meteriālu onkocitoloģiskie izmeklējumi. | Tīrs plastamasas trauks |  |  | 1320010 | N | 2st | [5 empty] | 5 d
Fēču izmeklējumi
Koprogramma | Fēču savākšanas trauciņš ar karotīti | Fēces | 40160 | 1321001 | A | < 12st ( +2-+8ºC) | 4st | 12st |  |  | 48st | 24st
Apslēptās asinis | Fēču savākšanas trauciņš ar karotīti | Fēces | 40172 40173 | 1321002 | A | < 12st ( +2-+8ºC) | 6st | 24st |  |  | 48st | 24st
Parazītu oliņas (bagātināšanas metode) | Fēču savākšanas trauciņš ar karotīti | Fēces | 40168 | 1321003 | A | < 12st ( +2-+8ºC) | 4st | 24st |  |  | 48st | 24st
Enterobioze |  | iztriepe ar materiālu līmlenti | 40164 | 1321004 | A | < 12st ( +2-+8ºC) | 4st | 24st |  |  | 48st | 24st
Giargia lamblia Ag |  | Fēces | 48004 | 1321005 | A | < 12st ( +2-+8ºC) |  | 24st |  |  | 48st | 24st
Helicobacter pylori Ag |  | Fēces |  | 1321008 | N | < 12st ( +2-+8ºC) | 6st | 72st |  |  | 7d | līdz 24st
Entamoeba histolyutic Ag |  | Fēces |  | 1314094 | N | < 12st ( +2-+8ºC) | 6st | 72st |  |  | 7d | līdz 24st | testējam 1x nedēļā, otrdienas
Pankreātiskā elastāze (fēcēs) |  | Fēces |  | 1315034 |  | < 12st ( +2-+8ºC) | 6st | 72st |  |  | 7d | līdz 24st | testējam 1x nedēļā, otrdienas
1- Skatīt venozo asins paraugu ņemšanu
2 Skatīt urīna paraugu savākšanu
3 Skatīt muguras smadzeņu šķidruma (likvora) ņemšanu
4 Skatīt DermaGenius paraugu savākšanas instrukciju
5Skatīt serozo dobumu savākšanu
5Skatīt fēces parauga savākšanu
7 Skatīt krēpas parauga savākšanu
*WHO/DIL/LAB/99.1 Rev.2, USE OF ANTICOAGULANTS IN DIAGNOSTIC LABORATORY INVESTIGATIONS,2002y,

## Mikrobioloģija
Analīts | Izmeklējamais materiāls |  | Manipulācijas kods | Laboratorijas kods | NVD apmaksāts (A) / neapmaksāts (N) | * Parauga stabilitāte |  |  | Izpildes laiks / Steidzamības pakāpe
| Savākšanas sistēma/ aizbāžņa krāsa | Materiāls |  |  |  | Pie 20 ± 5ºC | Pie +2-+8ºC | Pie -20ºC± 5ºC | Cito testa pieejamība (2h laikā pēc pieprasījuma) | Atbildes izsniegšanas termiņš (max) no parauga reģistrēšanas laboratorijā | Reālais realizējamais laiks
Asinis
Asins uzsējums uz sterilitāti | Bactec vai BactAlert asins parauga savākšanas pudeles (aerobā/anaerobā; pediatriskā) | Asinis | 44002 44004 | 1323005 | A | 24 st |  |  | Nav | No 5d līdz 10d | No 5d līdz 10d
Asins uzsējums uz sterilitāti ar A/B jutību | Bactec vai BactAlert asins parauga savākšanas pudeles (aerobā/anaerobā; pediatriskā) | Asinis | 44002 44004 44106 | 1323027 | A | 24 st |  |  | Nav | No 5d līdz 10d | No 5d līdz 10d
Fēces
Fēču uzsējums uz patogēno zarnu mukrofloru ( Shigella, Salmonella) | Fēču savākšanas trauciņš ar karotīti,AMIES transporta barotne | Fēces | 44028 44029 | 1323017 | A | Paraugs AMIES transportbarotnē - 48 st, fēces - 2st | Paraugs AMIES transportbarotnē - 72 st, fēces - 24 st |  | Nav | No 4d līdz 6d | No 4d līdz 6d
Fēču uzsējums uz Enterobacteriaceae dz. mikroorganismiem | Fēču savākšanas trauciņš ar karotīti,AMIES transporta barotne | Fēces | 44028 44029 | 1323047 | A | Paraugs AMIES transportbarotnē - 48 st, fēces - 2st | Paraugs AMIES transportbarotnē - 72 st, fēces - 24 st |  | Nav | No 4d līdz 6d | No 4d līdz 6d
Gastro-enterīta E.coli | Fēču savākšanas trauciņš ar karotīti,AMIES transporta barotne | Fēces | 44031 44032 | 1323029 | A | Paraugs AMIES transportbarotnē - 48 st, fēces - 2st | Paraugs AMIES transportbarotnē - 72 st, fēces - 24 st |  | Nav | No 3d līdz 5d | No 3d līdz 5d
Uzsējums uz Staphylococcus aureus (bērniem līdz 2 gadu vecumam) | Fēču savākšanas trauciņš ar karotīti,AMIES transporta barotne | Fēces | 44059 44060 | 1323010 | A | Paraugs AMIES transportbarotnē - 48 st, fēces - 2st | Paraugs AMIES transportbarotnē - 72 st, fēces - 24 st |  | Nav | No 3d līdz 5d | No 3d līdz 5d
A/B jutības noteikšana |  |  | 44106 | 1323012 | A |  |  |  |  | 18st -48st | 18st -48st
Disbioze | Fēču savākšanas trauciņš ar karotīti | Fēces | 44080 | 1323030 | N | 2 st | 24 st |  | Nav | No 5d līdz 8d | No 5d līdz 8d
Rotavīrusa Ag | Fēču savākšanas trauciņš ar karotīti | Fēces | 47026 | 1321007 | A | 2 st | 24 st |  | Pieejams | No 1d līdz 3d | No 1d līdz 3d
Adenovīrusa Ag | Fēču savākšanas trauciņš ar karotīti | Fēces | 46997 | 1321007 | N | 2 st | 24 st |  | Pieejams | No 1d līdz 3d | No 1d līdz 3d
Uzsējums uz Clostridium difficile | Fēču savākšanas trauciņš ar karotīti,AMIES transporta barotne | Fēces |  | 1323133 | N | Paraugs AMIES transportbarotnē - 48 st, fēces - 2st | Paraugs AMIES transportbarotnē - 72 st, fēces - 24 st |  | Nav | No 3d līdz 5d | No 3d līdz 5d
Clostridium difficile toksīns | Fēču savākšanas trauciņš ar karotīti | Fēces | 46997 | 1323123 | N | 2 st | 24 st |  | Pieejams | No 1d līdz 3d | No 1d līdz 3d
Fēču uzsējums uz Campylobacter spp. | Fēču savākšanas trauciņš ar karotīti,AMIES transporta barotne, CARY BLAIR transporta barotne | Fēces | 44070 44071 | 1323123 | A | Paraugs AMIES transportbarotnē - 48 st, fēces - 2st | Paraugs AMIES transportbarotnē - 72 st, fēces - 24 st |  | Nav | No 1d līdz 3d | No 1d līdz 3d
Uzsējums uz Yersinia ģints mikroorganismiem | Fēču savākšanas trauciņš ar karotīti,AMIES transporta barotne | Fēces | 44061 44062 | 1323117 | A | Paraugs AMIES transportbarotnē - 48 st, fēces - 2st | Paraugs AMIES transportbarotnē - 72 st, fēces - 24 st |  | Nav | No 1d līdz 3d | No 1d līdz 3d
Urīns
Urīna uzsējums uz mikrofloru | Sterils,sauss konteiners ar noslēdzamu vāciņu. | Urīns | 44015 44016 | 1318009 | A | 2 st | 24 st |  | Nav | No 3d līdz 5d | No 3d līdz 5d
Uzsējums uz mikoplazmu un ureaplazmu | Sterils,sauss konteiners ar noslēdzamu vāciņu. | Urīns | 41248 | 1323015 | A | 2 st | 24 st |  | Nav | No 3d līdz 5d | No 3d līdz 5d
A/B jutības noteikšana |  |  | 44106 | 1323012 | A |  |  |  |  | 18st -48st | 18st -48st
ELPCEĻI (krēpas)
Uzsējums uz mikrofloru | Sterils,sauss konteiners ar noslēdzamu vāciņu. | Krēpas | 44017 44018 | 1323036 | A | 2 st | 24 st |  | Nav | No 4d līdz 7d | No 4d līdz 7d
Uzsējums uz Candida spp. | Sterils,sauss konteiners ar noslēdzamu vāciņu. | Krēpas | 44064 44065 | 1323119 | A | 2 st | 24 st |  | Nav | No 3d līdz 7d | No 3d līdz 7d
A/B jutības noteikšana |  |  | 44106 | 1323012 | A |  |  |  |  | 18st -48st | 18st -48st
ELPCEĻI (Bronhu skalojumi)
Uzsējums uz mikrofloru | Sterils,sauss konteiners ar noslēdzamu vāciņu. | Bronhu skalojums | 44017 44018 | 1323036 | A | 2 st | 24 st |  | Nav | No 4d līdz 7d | No 4d līdz 7d
Uzsējums uz Candida spp. | Sterils,sauss konteiners ar noslēdzamu vāciņu. | Bronhu skalojums | 44064 44065 | 1323119 | A | 2 st | 24 st |  | Nav | No 3d līdz 7d | No 3d līdz 7d
A/B jutības noteikšana |  |  | 44106 | 1323012 | A |  |  |  |  | 18st -48st | 18st -48st
Strutu un brūču izmeklējumi
Uzsējums uz mikrofloru | Amies transporta barotne. Sterils,sauss konteiners ar noslēdzamu vāciņu. | Iztriepe no brūces, strutām. | 4400 44009 | 1323011 | A | Paraugs AMIES transportbarotnē - 48 st, materiāls sterilā konteinerī - 2st | Paraugs AMIES transportbarotnē - 72 st, materiāls sterilā konteinerī - 24 st |  | Nav | No 3d līdz 10d | No 3d līdz 10d
A/B jutības noteikšana |  |  | 44106 | 1323012 | A |  |  |  |  | 18st -48st | 18st -48st
Dobumu punktāti
Uzsējums uz mikrofloru | Amies transporta barotne. Sterils,sauss konteiners ar noslēdzamu vāciņu. | Dobuma punktāts | 44008 44009 | 1323011 | A | Paraugs AMIES transportbarotnē - 48 st, materiāls sterilā konteinerī - 2st | Paraugs AMIES transportbarotnē - 72 st, materiāls sterilā konteinerī - 24 st |  | Nav | No 3d līdz 10d | No 3d līdz 10d
A/B jutības noteikšana |  |  | 44106 | 1323012 | A |  |  |  |  | 18st -48st | 18st -48st
Uroģenitālie izmeklejumi
Spermas uzsējums uz mikrofloru | Sterils,sauss konteiners ar noslēdzamu vāciņu. | Sperma | 44008 44009 | 1323036 | A | 2 st | 24 st |  | Nav | No 3d līdz 5d | No 3d līdz 5d
Dzemdes dobuma aspirāta uzsējums | Amies transporta barotne. Sterils,sauss konteiners ar noslēdzamu vāciņu. | Dzemdes dobuma aspirāts | 44008 44009 | 1323011 | A | Paraugs AMIES transportbarotnē - 48 st, materiāls sterilā konteinerī - 2st | Paraugs AMIES transportbarotnē - 72 st, materiāls sterilā konteinerī - 24 st |  | Nav | No 3d līdz 10d | No 3d līdz 10d
cervikālā un vaginālā materiāla uzsējums | Amies transporta barotne | Iztriepe no cervikālā kanāla,vagīnas | 44008 44009 | 1323032 | A | 48 st | 72 st |  | Nav | No 3d līdz 7d | No 3d līdz 7d
Uzsējums uz mikoplazmu un ureaplazmu | Amies transporta barotne | Iztriepe no cervikālā kanāla,vagīnas | 41248, 41247 | 1323015 | A | 48 st | 72 st |  | Nav | No 3d līdz 5d | No 3d līdz 5d
Uzsējums uz mikoplazmu un ureaplazmu ar A/B jutību | Amies transporta barotne | Iztriepe no cervikālā kanāla,vagīnas | 44107 | 1323016 | A | 48 st | 72 st |  | Nav | No 3d līdz 5d | No 3d līdz 5d
Uzsējums uz b hemolitisko streptokoku | Amies transporta barotne | Iztriepe no cervikālā kanāla,vagīnas | 44057 44058 | 1323009 | A | 48 st | 72 st |  | Nav | No 3d līdz 6d | No 3d līdz 6d
Uzsējums uz Candida spp. | Amies transporta barotne | Iztriepe no cervikālā kanāla,vagīnas | 44064 44065 | 1323046 | A | 48 st | 72 st |  | Nav | No 3d līdz 7d | No 3d līdz 7d
Uzsējums uz gonoreju (N.gonorrhoeae) | Amies transporta barotne,Amies transporta barotne ar ogli | Iztriepe no cervikālā kanāla,vagīnas,uretras, rīkles | 41234 | 1323025 | A | 48 st | 72 st |  | Nav | No 3d līdz 5d | No 3d līdz 5d
A/B jutības noteikšana |  |  | 44106 | 1323012 | A |  |  |  |  | 18st -48st | 18st -48st
Acu un ausu izmeklējumi
Uzsējums uz mikrofloru | Amies transporta barotne | Iztriepe no acs. Iztreipe no auss. | 44008 44009 | 1323011 | A | 48 st | 72 st |  | Nav | No 4d līdz 7d | No 4d līdz 7d
Uzsējums uz Candida spp. | Amies transporta barotne | Iztriepe no acs. Iztreipe no auss. | 44064 44065 | 1323119 | A | 48 st | 72 st |  | Nav | No 4d līdz 7d | No 4d līdz 7d
A/B jutības noteikšana |  |  | 44106 | 1323012 | A |  |  |  |  | 18st -48st | 18st -48st
ELPCEĻI (Rīkles un deguna izmeklējumi)
Uzsējums uz mikrofloru | Amies transporta barotne | Iztreipe no rīkles. Iztriepe no deguna. | 44008 44009 | 1323036 | A | 48 st | 72 st |  | Nav | No 3d līdz 7d | No 3d līdz 7d
A grupas beta hemolītiskais streptokoks (eksprestests) | Amies transporta barotne | Iztreipe no rīkles. Iztriepe no deguna. |  | 1323048 | N | 48 st | 72 st |  | Pieejams | No 1d līdz 3d | No 1d līdz 3d
Uzsējums uz b hemolitisko streptokoku | Amies transporta barotne | Iztreipe no rīkles. Iztriepe no deguna. | 44057 44058 | 1323009 | A | 48 st | 72 st |  | Nav | No 3d līdz 5d | No 3d līdz 5d
Uzsējums uz b hemolitisko streptokoku ar A/B jutības noteikšanu | Amies transporta barotne | Iztreipe no rīkles. Iztriepe no deguna. | 44057 44058 44106 | 1323028 | A | 48 st | 72 st |  | Nav | No 3d līdz 6d | No 3d līdz 6d
Uzsējums uz Staphylococcus aureus | Amies transporta barotne | Iztreipe no rīkles. Iztriepe no deguna. | 44059 44060 | 1323006 | A | 48 st | 72 st |  | Nav | No 3d līdz 5d | No 3d līdz 5d
Uzsējums uz MRSA | Amies transporta barotne | Iztreipe no rīkles. Iztriepe no deguna. | 44059 44060 | 1323007 | A | 48 st | 72 st |  | Nav | No 3d līdz 5d | No 3d līdz 5d
Uzsējums uz diftēriju | Amies transporta barotne | Iztreipe no rīkles. Iztriepe no deguna. | 44046 44047 | 1323008 | A | 48 st | 72 st |  | Nav | No 3d līdz 5d | No 3d līdz 5d
Uzsējums uz Candida spp. | Amies transporta barotne | Iztreipe no rīkles. Iztriepe no deguna. | 44064 44065 | 1323046 | A | 48 st | 72 st |  | Nav | No 3d līdz 7d | No 3d līdz 7d
A/B jutības noteikšana |  |  | 44106 | 1323012 | A |  |  |  |  | 18st -48st | 18st -48st
Izmeklējums uz sēnītēm
Uzsējums uz Candida spp. | Amies transporta barotne. Sterils, sauss konteiners ar noslēdzamu vāciņu. | Ādas un tās derivātu - matu, nagu - paraugi no bojājuma vietām. | 44064 44065 | 1323046 | A | Paraugs AMIES transportbarotnē - 48 st, materiāls sterilā konteinerī - 4 st | Paraugs AMIES transportbarotnē - 72 st, materiāls sterilā konteinerī - 48 st |  | Nav | No 3d līdz 7d | No 3d līdz 7d
Uzsējums uz patogēnām sēnītēm (Dermatofītiem, Candida spp., Aspergillus spp.)* | Amies transporta barotne. Sterils, sauss konteiners ar noslēdzamu vāciņu. | Ādas un tās derivātu - matu, nagu - paraugi no bojājuma vietām. | 41260 44106 | 1323044 | A | Paraugs AMIES transportbarotnē - 48 st, materiāls sterilā konteinerī - 4 st | Paraugs AMIES transportbarotnē - 72 st, materiāls sterilā konteinerī - 48 st |  | Nav | 4 nedēļas | 4 nedēļas
Uzsējums uz patogēnām sēnītēm (Dermatofītiem, Candida spp., Aspergillus spp.)* | Amies transporta barotne. Sterils, sauss konteiners ar noslēdzamu vāciņu. | Ādas un tās derivātu - matu, nagu - paraugi no bojājuma vietām. | 41260 44106 | 1323045 | A | Paraugs AMIES transportbarotnē - 48 st, materiāls sterilā konteinerī - 4 st | Paraugs AMIES transportbarotnē - 72 st, materiāls sterilā konteinerī - 48 st |  | Nav | 4 nedēļas | 4 nedēļas
Izmeklēšana uz demodekozi (1 paraugs) | Materiālu savāc uz priekšmetstikla, vienreizējas lietošanas Petri platēs, Ependorfa stobros vai tīrā, sausā, noslēdzamā konteinerī. | Ādas zvīņas, tauku dziedzeru saturs, izsitumu saturs, ādas matiņi, skropstas, ausu eju izdalījumi. | 48010 | 1323002 | A | 24 st |  |  | Pieejams |  | No 2d līdz 4d
Izmeklēšana uz demodekozi (vairāki paraugi) |  |  | 48010 | 1323043 | A | 24 st |  |  | Pieejams |  | No 2d līdz 4d
Sēnītes mikroskopiski (1 paraugs) | Materiālu savāc uz priekšmetstikla, vienreizējas lietošanas Petri platēs, Ependorfa stobros vai tīrā, sausā, noslēdzamā konteinerī. | Ādas un tās derivātu - matu, nagu - paraugi no bojājuma vietām. | 48015 | 1323003 | A | 24 st |  |  | Pieejams |  | No 2d līdz 4d
Sēnītes mikroskopiski (vairāki paraugi) |  |  | 48015 | 1323042 | A | 24 st |  |  | Pieejams |  | No 2d līdz 4d
A/B jutības noteikšana (Tikai Candida spp.) |  |  | 44106 | 1323012 | A |  |  |  |  | 24st -48st | 24st -48st
Izmeklēšana uz kašķa ērci | Materiālu savāc uz priekšmetstikla, vienreizējas lietošanas Petri platēs, Ependorfa stobros vai tīrā, sausā, noslēdzamā konteinerī. | Ādas nokasījums no bojājuma apvidiem-pirkststarpām, pirkstu sānu virsmām, plaukstu locītavām, roku ieloku virsmām, dzimumorgānu apvidus, ķermeņa sānu virsmām. | 48013 | 1323035 | A | 24 st |  |  | Pieejams |  | No 2d līdz 4d
Citi mikrobioloģiskie izmeklejumi
Dažādu materiālu uzsējums uz mikrofloru | Amies transporta barotne, Sterils,sauss konteiners ar noslēdzamu vāciņu. | dažāda veida bioloģiskais materiāls (ādas uztriepes,materiāls no brūces, strutas, dažāda veida punktāti) | 44008 44009 | 1323011 | A | 48 st | 72 st |  | Nav | No 3d līdz 7d | No 3d līdz 7d
Noskalojumi uz sterilitāti | Amies transporta barotne |  |  | 1323013 | N | 48 st | 72 st |  | Nav | No 3d līdz 5d | No 3d līdz 5d
Ķirurģiskais materiāls uz sterilitāti | Sterils materiāls oriģinālā iepakojumā | Sterils materiāls oriģinālā iepakojumā |  | 1323026 | N |  |  |  | Nav | No 8d līdz 10d | No 8d līdz 10d
Gaisa uzsējums | Petri plates (asins agars, mannitola sāls) |  |  | 1323014 | N | 24 st laikā pēc uzsējuma veikšanas |  |  | Nav | No 2d līdz 4d | No 2d līdz 4d
Uzsējums uz gonoreju (N.gonorrhoeae) | Amies transporta barotne,Amies transporta barotne ar ogli | Iztriepe no cervikālā kanāla,vagīnas,uretras, rīkles | 41234 | 1323025 | A | 48 st | 72 st |  | Nav | No 3d līdz 5d | No 3d līdz 5d
Uzsējums uz anaerobo mikrofloru | Amies transporta barotne, Sterils,sauss konteiners ar noslēdzamu vāciņu. | dažāda veida bioloģiskais materiāls (materiāls no brūces, strutas, dažāda veida dobuma punktāti) |  | 1323037 | N | Paraugs AMIES transportbarotnē - 48 st, materiāls sterilā konteinerī - 4 st | Paraugs AMIES transportbarotnē - 72 st, materiāls sterilā konteinerī - 48 st |  | Nav | No 3d līdz 10d | No 3d līdz 10d
Uzsējums uz Staphylococcus aureus | Amies transporta barotne | dažāda veida bioloģiskais materiāls | 44059 44060 | 1323024 | A | 48 st | 72 st |  | Nav | No 3d līdz 5d | No 3d līdz 5d
Uzsējums uz Meticilīna rezistento Staphylococcus aureus (MRSA) | Amies transporta barotne | dažāda veida bioloģiskais materiāls | 44059 44060 | 1323007 | A | 48 st | 72 st |  | Nav | No 3d līdz 5d | No 3d līdz 5d
Uzsējums un vankomicīna rezistento enterokoku (VRE)* | Amies transporta barotne, Sterils,sauss konteiners ar noslēdzamu vāciņu | dažāda veida bioloģiskais materiāls, fēces | 44059 | 1323022 | A | Paraugs AMIES transportbarotnē - 48 st, materiāls sterilā konteinerī - 4 st, fēces - 2st | Paraugs AMIES transportbarotnē - 72 st, materiāls sterilā konteinerī - 48 st, fēces - 4st |  | Nav | No 3d līdz 5d | No 3d līdz 5d
Uzsējums uz karbapenemāzes producējošām baktērijām | Amies transporta barotne, Sterils,sauss konteiners ar noslēdzamu vāciņu | dažāda veida bioloģiskais materiāls, fēces | 44028 44029 | 1323131 | A | Paraugs AMIES transportbarotnē - 48 st, materiāls sterilā konteinerī - 4 st, fēces - 2st | Paraugs AMIES transportbarotnē - 72 st, materiāls sterilā konteinerī - 48 st, fēces - 4st |  | Nav | No 3d līdz 5d | No 3d līdz 5d
A/B jutības noteikšana |  |  | 44106 | 1323012 | A |  |  |  | Nav | 18st -48st | 18st -48st
1- Skatīt venozo asins paraugu ņemšanu
2 Skatīt urīna paraugu savākšanu
3 Skatīt muguras smadzeņu šķidruma (likvora) ņemšanu
4 Skatīt DermaGenius paraugu savākšanas instrukciju
5Skatīt serozo dobumu savākšanu
5Skatīt Ffēces parauga savākšanu
7 Skatīt Krēpas parauga savākšanu

## Molekulārā bioloģija
Analīts | Izmeklējamais materiāls |  |  | Manipulācijas kods | Laboratorijas kods | NVD apmaksāts (A) / neapmaksāts (N) | * Parauga stabilitāte līdz iesniegšanai laboratorijā | Primārā parauga stabilitāte |  |  | Stabilitāte serumā/ plazmā |  |  | Izpildes laiks / Steidzamības pakāpe
| Savākšanas sistēma/ aizbāžņa krāsa | Materiāls | Daudzums |  |  |  |  | Pie 20 ± 5ºC | Pie +2-+8ºC | Pie -20ºC± 5ºC | Pie 20 ± 5ºC | Pie +2-+8ºC | Pie -20ºC± 5ºC | Cito testa pieejamība (2h laikā pēc pieprasījuma) | Atbildes izsniegšanas termiņš (max) no parauga reģistrēšanas laboratorijā | Reālais realizējamais laiks | CL testēšanas laboratorijas materiāla pieņemšana P,O,T,C,P, S, Sv 00.00 - 24.00 | CL testēšanas laboratorijas materiāla pieņemšana: P,O,T,C,P 08.00-16.00 CL-Šarlotes ielā 1b pieņemšana: P,O,T,C, P 7.30-20.00 Sestdiena 8.00-18.00
Molekulārā biologija
Chlamydia trachomatis spec. DNS noteikšana | urīna konteiners, transportbarotne MSwab® (COPAN), sausā iztriepe | Urīns, Iztriepe | Vismaz 10 ml | 41262 | 1322007 | A | Uzglabāt pie +2-+8ºC līdz 24st | Līdz 2st | Līdz 24st | Līdz 24st |  |  |  | Nav | 4 dd laikā | 2 dd | CL | CL
Nesseria gonorrhoeae spec. DNS noteikšana | urīna konteiners, transportbarotne MSwab® (COPAN), sausā iztriepe | Urīns, Iztriepe | Vismaz 10 ml |  | 1321014 | N | Uzglabāt pie +2-+8ºC līdz 24st | Līdz 2st | Līdz 24st | Līdz 24st |  |  |  | Nav | 4 dd laikā | 2 dd | CL | CL
Mycoplasma genitalium spec DNS noteikšana | urīna konteiners, transportbarotne MSwab® (COPAN), sausā iztriepe | Urīns, Iztriepe | Vismaz 10 ml |  | 1322025 | N | Uzglabāt pie +2-+8ºC līdz 24st | Līdz 2st | Līdz 24st | Līdz 24st |  |  |  | Nav | 4 dd laikā | 2 dd | CL | CL
U. urealiticum spec. DNS noteikšana | urīna konteiners, transportbarotne MSwab® (COPAN), sausā iztriepe | Urīns, Iztriepe | Vismaz 10 ml |  | 1322026 | N | Uzglabāt pie +2-+8ºC līdz 24st | Līdz 2st | Līdz 24st | Līdz 24st |  |  |  | Nav | 4 dd laikā | 2 dd | CL | CL
Augsta riska HPV | Iztriepes transportnēs ENAT PM 2ml L-shape applicator (COPAN) un MSwab® (COPAN), cervikālie paraugi PreservCyt® un SurePath™ konservanta šķidrumā šķidrumā | Iztriepe, Cervikālais paraugs |  | 47025 | 1322016 | A | Uzglabāt pie +2-+8ºC līdz 24st | Līdz 2st | Līdz 1 nedēļai | Līdz 12 mēnešiem |  |  |  | Nav | 4 dd laikā | 4 dd | CL | CL
C. trachomatis/ N.gonorrhoeae | urīna konteiners, transportbarotne MSwab® (COPAN, kat. Nr. 6E011N), sausā iztriepe | Urīns, Iztriepe | Vismaz 10 ml |  | 1322030 | N | Uzglabāt pie +2-+8ºC līdz 24st | Līdz 2st | Līdz 24st | Līdz 24st |  |  |  | Nav | 4 dd laikā | 2 dd | CL | CL
C.trachomatis/M.genitalium | urīna konteiners, transportbarotne MSwab® (COPAN), sausā iztriepe | Urīns, Iztriepe | Vismaz 10 ml |  | 1322022 | N | Uzglabāt pie +2-+8ºC līdz 24st | Līdz 2st | Līdz 24st | Līdz 24st |  |  |  | Nav | 4 dd laikā | 2 dd | CL | CL
C.trachomatis/U.urealiticum | urīna konteiners, transportbarotne MSwab® (COPAN), sausā iztriepe | Urīns, Iztriepe | Vismaz 10 ml |  | 1322023 | N | Uzglabāt pie +2-+8ºC līdz 24st | Līdz 2st | Līdz 24st | Līdz 24st |  |  |  | Nav | 4 dd laikā | 2 dd | CL | CL
C.trachomatis/M.genitalium/ U.urealiticum | urīna konteiners, transportbarotne MSwab® (COPAN), sausā iztriepe | Urīns, Iztriepe | Vismaz 10 ml |  | 1322024 | N | Uzglabāt pie +2-+8ºC līdz 24st | Līdz 2st | Līdz 24st | Līdz 24st |  |  |  | Nav | 4 dd laikā | 2 dd | CL | CL
C. trachomatis/ N.gonorrhoeae/ M.genitalium | urīna konteiners, transportbarotne MSwab® (COPAN), sausā iztriepe | Urīns, Iztriepe | Vismaz 10 ml |  | 1322029 | N | Uzglabāt pie +2-+8ºC līdz 24st | Līdz 2st | Līdz 24st | Līdz 24st |  |  |  | Nav | 4 dd laikā | 2 dd | CL | CL
C. trachomatis/ N.gonorrhoeae/ M.genitalium/ U.urealiticum | urīna konteiners, transportbarotne MSwab® (COPAN), sausā iztriepe | Urīns, Iztriepe | Vismaz 10 ml |  | 1322021 | N | Uzglabāt pie +2-+8ºC līdz 24st | Līdz 2st | Līdz 24st | Līdz 24st |  |  |  | Nav | 4 dd laikā | 2 dd | CL | CL
STS-7 (CT, NG, TV, MG, MH, UU, UP) | urīna konteiners, transportbarotne MSwab® (COPAN) | Urīns, Iztriepe | Vismaz 10 ml |  | 1322027 | N | Uzglabāt pie +2-+8ºC līdz 24st | Līdz 24st | Līdz 1 nedēļai | Līdz 12 mēnešiem |  |  |  | Nav | 4 dd laikā | 2 dd | CL | CL
Ērču encifalīta RNS noteikšana ērcē | ērce uz samitrinātas salvetes vai vates gabaliņa, kas ir ievietota nelielā, tīrā traukā ar aizbāzni vai skrūvējamu vāku, vai Zip-lock maisiņā | Ērce |  |  | 1314135 | N | Uzglabāt pie +2-+8ºC līdz 72st | Nav ieteicams uzglabāt | Līdz 1 nedēļai | Līdz 24st |  |  |  | Nav | 4 dd laikā | 2 dd | CL | CL | Ē
Borrelia burgdoferi DNS noteikšana ērcē | ērce uz samitrinātas salvetes vai vates gabaliņa, kas ir ievietota nelielā, tīrā traukā ar aizbāzni vai skrūvējamu vāku, vai Zip-lock maisiņā | Ērce |  |  | 1314136 | N | Uzglabāt pie +2-+8ºC līdz 72st | Nav ieteicams uzglabāt | Līdz 1ned | Līdz 24st |  |  |  | Nav | 4 dd laikā | 2 dd | CL | CL
DermaGenius | sterils paraugu savākšanas konteiners | ādas nokasījumi, matu folikulas, infekcijas skartā nagu zona | Ādas paraugs: vismaz 20 ādas plēksnes, matu paraugs: ~ 10 mati ar skalpa nokrāpējumu, nagu paraugs: atkarībā no infekcijas skartās naga vietas |  | 1325037 | N | Uzglabāt pie +2-+8ºC līdz 24st | Nav ieteicams uzglabāt | Līdz 24st | Līdz 12mēn |  |  |  | Nav | 14 dd laikā | 14 dd | CL | CL (no 07.09.2020.)
Koronavīrusa 2019-nCoV RNS noteikšana | komerciāli pieejamas universālas transportēšanas barotnes vai atbilstoši pēc starptautiskajām vadlīnijām pagatavotas universālas transportēšanas barotnes | nazofaringiālas, orofarengiālas iztriepes, siekalas, bukālās iztriepes | vismaz 500 µl | 47073 47075 | 1314131 1314138 | A | Uzglabāt pie +2-+8ºC līdz 24st | Nav ieteicams uzglabāt | Līdz 24st | Līdz 12mēn |  |  |  | CITO testa kārtībā līdz 4 stundām no parauga nogādāšanas brīža laboratorijā | 72 stundu laikā | 48 stundu laikā | CL | CL
Ērču encefalīta vīrusa RNS, Borrelia burgdorferi, Rickettsia species, Babesia species, Anaplasma phagocytophilum un Ehrlichia muris/Ehrlichia chaffeensis DNS noteikšana ērcē ar RL/PĶR | ērce uz samitrinātas salvetes vai vates gabaliņa, kas ir ievietota nelielā, tīrā traukā ar aizbāzni vai skrūvējamu vāku, vai Zip-lock maisiņā | Ērce |  |  | 1314145 | N | Uzglabāt pie +2-+8ºC līdz 72st | Nav ieteicams uzglabāt | Līdz 1ned | Līdz 24st |  |  |  | Nav | 4 dd laikā | 2 dd | CL | CL
Ērču encefalīta vīrusa RNS, Borrelia burgdorferi, Rickettsia species, Babesia species, Anaplasma phagocytophilum un Ehrlichia muris/Ehrlichia chaffeensis DNS noteikšana plazmā ar RL/PĶR | Stobriņš ar EDTA | Plazma | vismaz 200 µl |  | 1314145 | N |  | Līz 6st | Līz 5d | Līdz 12 mēn |  |  |  | Nav | 4 dd laikā | 2 dd | CL | CL
Citomegalovīrusa (CMV) DNS, kvalitatīvi | likvors sausā, tam paredzētā vakuumstobrā bez piedevām vai sterilos stobriņos/traukos, plazma - stobriņā ar EDTA piedevu | Likvors, Plazma | vismaz 200 µl | 47020 |  | A |  | Likvors: līdz 2st; plazma: līdz 6st | Likvors: līdz 24st; plazma: līdz 5d | Likvors: līdz 2ned; plazma: līdz 12mēn |  |  |  | Nav | 4 dd laikā | 2 dd | CL | CL
Herpes simplex vīrusa (1,2) DNS, kvalitatīvi | likvors sausā, tam paredzētā vakuumstobrā bez piedevām vai sterilos stobriņos/traukos, plazma - stobriņā ar EDTA piedevu | Likvors, Plazma | vismaz 200 µl |  | 1314090 | A |  | Likvors: līdz 2st; plazma: līdz 6st | Likvors: līdz 24st; plazma: līdz 5d | Likvors: līdz 2ned; plazma: līdz 12mēn |  |  |  | Nav | 4 dd laikā | 2 dd | CL | CL
Varicella zoster vīrusa CMV–DNS kvantitatīva noteikšana | likvors sausā, tam paredzētā vakuumstobrā bez piedevām vai sterilos stobriņos/traukos, plazma - stobriņā ar EDTA piedevu | Likvors, Plazma | vismaz 200 µl |  | 1314081 | A |  | Likvors: līdz 2st; plazma: līdz 6st | Likvors: līdz 24st; plazma: līdz 5d | Likvors: līdz 2ned; plazma: līdz 12mēn |  |  |  | Nav | 4 dd laikā | 2 dd | CL | CL
Varicella zoster vīrusa DNS, kvalitatīvi | likvors sausā, tam paredzētā vakuumstobrā bez piedevām vai sterilos stobriņos/traukos, plazma - stobriņā ar EDTA piedevu | Likvors, Plazma | vismaz 200 µl | 47021 | 1314081 | A |  | Likvors: līdz 2st; plazma: līdz 6st | Likvors: līdz 24st; plazma: līdz 5d | Likvors: līdz 2ned; plazma: līdz 12mēn |  |  |  | Nav | 4 dd laikā | 2 dd | CL | CL
Epšteina-Barra vīrusa DNS, kvalitatīvi | likvors sausā, tam paredzētā vakuumstobrā bez piedevām vai sterilos stobriņos/traukos, plazma - stobriņā ar EDTA piedevu | Likvors, Plazma | vismaz 200 µl |  | 1314148 | A |  | Likvors: līdz 2st; plazma: līdz 6st | Likvors: līdz 24st; plazma: līdz 5d | Likvors: līdz 2ned; plazma: līdz 12mēn |  |  |  | Nav | 4 dd laikā | 2 dd | CL | CL
B. burgdorferi DNS cilvēka bioloģiskajā materiālā | likvors sausā, tam paredzētā vakuumstobrā bez piedevām vai sterilos stobriņos/traukos, plazma - stobriņā ar EDTA piedevu | Likvors, Plazma | vismaz 200 µl |  | 1314151 | N |  | Likvors: līdz 2st; plazma: līdz 6st | Likvors: līdz 24st; plazma: līdz 5d | Likvors: līdz 2ned; plazma: līdz 12mēn |  |  |  | Nav | 4 dd laikā | 2 dd | CL | CL
Ērču encefalīta vīrusa RNS cilvēka bioloģiskajā materiālā | likvors sausā, tam paredzētā vakuumstobrā bez piedevām vai sterilos stobriņos/traukos, plazma - stobriņā ar EDTA piedevu | Likvors, Plazma | vismaz 200 µl |  | 1314149 | N |  | Likvors: līdz 2st; plazma: līdz 6st | Likvors: līdz 24st; plazma: līdz 5d | Likvors: līdz 2ned; plazma: līdz 12mēn |  |  |  | Nav | 4 dd laikā | 2 dd | CL | CL
Gripas A vai gripas B RNS | komerciāli pieejamas universālas transportēšanas barotnes vai atbilstoši pēc starptautiskajām vadlīnijām pagatavotas universālas transportēšanas barotnes | nazofaringiālas, orofarengiālas iztriepes | vismaz 500 µl |  | 1314080 1314079 | N(stacionāra pacientiem) |  | Līdz 48st | Līdz 7d | Līdz 12mēn |  |  |  | Ir | 72 stundu laikā | 72 st | CL | CL
Gripas A/B, RSV, SARS-CoV-2 vīrusa RNS noteikšana ar PĶR | komerciāli pieejamas universālas transportēšanas barotnes vai atbilstoši pēc starptautiskajām vadlīnijām pagatavotas universālas transportēšanas barotnes | nazofaringiālas, orofarengiālas iztriepes | vismaz 500 µl |  |  | N, A(tikai SARS-CoV-2) |  | Līdz 48st | Līdz 7d | Līdz 12mēn |  |  |  | Ir | 72 stundu laikā | 72 st | CL | CL
A/B gripas un RSV noteikšana ar PĶR | komerciāli pieejamas universālas transportēšanas barotnes vai atbilstoši pēc starptautiskajām vadlīnijām pagatavotas universālas transportēšanas barotnes | nazofaringiālas, orofarengiālas iztriepes | vismaz 500 µl |  |  | N |  | Līdz 48st | Līdz 7d | Līdz 12mēn |  |  |  | Ir | 72 stundu laikā | 72 st | CL | CL
Respiratori sincitiālā vīrusa (RSV) RNS notiekšana ar PĶR | komerciāli pieejamas universālas transportēšanas barotnes vai atbilstoši pēc starptautiskajām vadlīnijām pagatavotas universālas transportēšanas barotnes | nazofaringiālas, orofarengiālas iztriepes | vismaz 500 µl |  |  | N |  | Līdz 48st | Līdz 7d | Līdz 12mēn |  |  |  | Ir | 72 stundu laikā | 72 st | CL | CL
Respiratoro patogēnu infekciju panelis ar multiplex notiekšana ar PĶR | Speciālizēta vīrusa barotne Copan | Deguna iztriepe | vismaz 500 µl |  |  | N |  | Līdz 48st | Līdz 7d | Līdz 12mēn |  |  |  | Ir | 72 stundu laikā | 72 st | CL | CL
Gastroenterītu panelis ar Multiplex PĶR | Speciālizēta vīrusa barotne Copan(fēcēm) | Fēcēs | vismaz 500 µl |  |  | N |  | Līdz 48st | Līdz 7d | Līdz 12mēn |  |  |  | ir | 72 stundu laikā | 72 st | CL | CL
HCV (vīrusa slodze) (ROCHE) | Vakutainer/ Violets Monovette/ Sarkana | EDTA/ Plazma | vismaz 500 µl | 41318 | 1314043 | A |  | 6 st | 5 d | > 1g | 12dd |  |  | Nav | 4dd | 4dd | CL | CL
Zarnu trakta parazīti (vienšūnas) DNS ar RL-PĶR | sterīls vakutainers fēču savākšanai | Fēces | vismaz 500 µl |  | 1321014 | N |  | Līdz 48st | Līdz 7d | Līdz 12mēn |  |  |  | ir | 72 stundu laikā | 72 st | CL | CL
Zarnu trakta parazīti (helminti) DNS ar RL-PĶR | sterīls vakutainers fēču savākšanai | Fēces | vismaz 500 µl |  | 1321013 | N |  | Līdz 48st | Līdz 7d | Līdz 12mēn |  |  |  | ir | 72 stundu laikā | 72 st | CL | CL
Enterovīrusa RNS | komerciāli pieejamas universālas transportēšanas barotnes vai atbilstoši pēc starptautiskajām vadlīnijām pagatavotas universālas transportēšanas barotnes | Likvors, Plazma | vismaz 200 µl |  | 1314078 | N |  | Likvors: līdz 2st; plazma: līdz 6st | Likvors: līdz 24st; plazma: līdz 5d | Likvors: līdz 2ned; plazma: līdz 12mēn |  |  |  | Nav | 4 dd laikā | 2 dd | CL | CL
Molekulārā ģenētika
Trombofīlijas DNS tets | Vakutainer/ Violets Monovette/ Sarkana | EDTA/ Plazma | vismaz 200 µl |  | 1325005 | N |  | 6 st | 5 d | > 1g | 12dd |  |  | Nav | 7 dd | 5dd | CL | CL
IL28B Polimorfisma C/T (MS12979860) noteikšana (C hepatīts) | Vakutainer/ Violets Monovette/ Sarkana | EDTA/ Plazma | vismaz 200 µl |  | 1325008 | N |  | 6 st | 5 d | > 1g | 12dd |  |  | Nav | 7 dd | 5dd | CL | CL
Žilbēra sindroma DNS diagnostika | Vakutainer/ Violets Monovette/ Sarkana | EDTA/ Plazma | vismaz 200 µl |  | 1325003 | N |  | 6 st | 5 d | > 1g | 12dd |  |  | Nav | 7 dd | 5dd | CL | CL
Iedzimtais hemahromatozes DNS tests | Vakutainer/ Violets Monovette/ Sarkana | EDTA/ Plazma | vismaz 200 µl |  | 1325002 | N |  | 6 st | 5 d | > 1g | 12dd |  |  | Nav | 7 dd | 5dd | CL | CL
Celiakijas riska DNS tests | Vakutainer/ Violets Monovette/ Sarkana | EDTA/ Plazma | vismaz 200 µl |  | 1325006 | A |  | 6 st | 5 d | > 1g | 12dd |  |  | Nav | 7 dd | 5dd | CL | CL
Laktozes intolerances DNS tests | Vakutainer/ Violets Monovette/ Sarkana | EDTA/ Plazma | vismaz 200 µl |  | 1325001 | N |  | 6 st | 5 d | > 1g | 12dd |  |  | Nav | 7 dd | 5dd | CL | CL
Iedzimta tendence uz paaugstinātu homocisteīna līmeni asinīs | Vakutainer/ Violets Monovette/ Sarkana | EDTA/ Plazma | vismaz 200 µl |  |  | N |  | 6 st | 5 d | > 1g | 12dd |  |  | Nav | 7 dd | 5dd | CL | CL
HLA-B27 noteikšana ar polimerāzes ķēdes reakciju (PĶR) | Vakutainer/ Violets Monovette/ Sarkana | EDTA/ Plazma | vismaz 200 µl | 46036 | 1309013 | A |  | 6 st | 5 d | > 1g | 12dd |  |  | Nav | 7 dd | 5dd | CL | CL
Venozās trombozes riska alēļu noteikšana | Vakutainer/ Violets Monovette/ Sarkana | EDTA/ Plazma | vismaz 200 µl |  | 1322028 | N |  | 6 st | 5 d | > 1g | 12dd |  |  | Nav | 7 dd | 5dd | CL | CL
Y hromosomas AZF reģionu mikrodelēcijas tests | Vakutainer/ Violets Monovette/ Sarkana | EDTA/ Plazma | vismaz 200 µl |  | 1325011 | N |  | 6 st | 5 d | > 1g | 12dd |  |  | Nav | 7 dd | 5dd | CL | CL
1- Skatīt venozo asins paraugu ņemšanu
2 Skatīt urīna paraugu savākšanu
3 Skatīt muguras smadzeņu šķidruma (likvora) ņemšanu
4 Skatīt DermaGenius paraugu savākšanas instrukciju
5Skatīt serozo dobumu savākšanu
5Skatīt fēces parauga savākšanu
7 Skatīt krēpas parauga savākšanu
*WHO/DIL/LAB/99.1 Rev.2, USE OF ANTICOAGULANTS IN DIAGNOSTIC LABORATORY INVESTIGATIONS,2002y,

## Ģenētika
Analīts | Izmeklējamais materiāls |  |  | Manipulācijas kods | Laboratorijas kods | NVD apmaksāts (A) / neapmaksāts (N) | Rīcība ar paraugu pēc parauga paņēmšanas | Citi nosacījumi parauga uzglabāšanā un transportēšanā (1;2;3) | * Parauga stabilitāte pēc iesniegšanai laboratorijā |  |  | Izpildes laiks / Steidzamības pakāpe
| Savākšanas sistēma/ aizbāžņa krāsa | Materiāls | Daudzums | [5 empty] | Pie 20 ± 5ºC | Pie +2-+8ºC | Pie -20ºC± 5ºC | Cito testa pieejamība (2h laikā pēc pieprasījuma) | Atbildes izsniegšanas termiņš (max) no parauga reģistrēšanas laboratorijā | Reālais realizējamais laiks | CL testēšanas laboratorijas materiāla pieņemšana P,O,T,C,P, S, Sv 00.00 - 24.00 | CL testēšanas laboratorijas materiāla pieņemšana: P,O,T,C,P 08.00-16.00 CL-Šarlotes ielā 1b pieņemšana: P,O,T,C, P 7.30-20.00 Sestdiena 8.00-18.00
Ģenētika
Kariotipēšana (ar ārsta nosūtījumu apmaksā NVD)Kariotipēšana (ar ārsta nosūtījumu apmaksā NVD) | ar litija heparīnu |  | 2-4 ml | 40042 40016 | 1325015 | A |  | 1 |  | 1-3 dienas | Nesaldēt! | Ir | 30d | 30d |  | IVF Klīnika
Y hromosomas mikrodelēciju (AZF faktora) molekulārā testēšana (ar ārsta nosūtījumu apmaksā NVD)Y hromosomas mikrodelēciju (AZF faktora) molekulārā testēšana (ar ārsta nosūtījumu apmaksā NVD) | EDTA |  | 2-5 ml |  | 1325011 | A |  | 1 |  | 1-7 dienas |  | Ir | 10d-30d | 10d-30d |  | IVF Klīnika ???
Pārtraukušās grūtniecības (missed abortion) materiāla ģenētiskā izmeklēšana ar NGSPārtraukušās grūtniecības (missed abortion) materiāla ģenētiskā izmeklēšana ar NGS | EDTA vai svaigs materiāls |  | 2-5 ml |  | 1325021 | N |  | 1 |  | Svaigs materiāls-1-2 dienas glabā |  | Ir | 1-2 mēnešiem | 1-2 mēnešiem |  | IVF Klīnika
Pārtraukušās grūtniecības (missed abortion) materiāla no parafīna bloka ģenētiskā izmeklēšana ar NGSPārtraukušās grūtniecības (missed abortion) materiāla no parafīna bloka ģenētiskā izmeklēšana ar NGS | [5 empty] | N |  |  |  | Svaigs materiāls-1-2 dienas glabā |  | Ir | 1m-2m | 1-2 mēnešiem |  | IVF Klīnika
FMR1 gēna (Fragilās X hromosomas) ģenētiskā testēšanaFMR1 gēna (Fragilās X hromosomas) ģenētiskā testēšana | EDTA |  | 2-5 ml |  | 1325022 | N |  |  |  | 1-7 dienas |  | Ir | 10d-30d | 10d-30d |  | IVF Klīnika
Cistisko fibrozi izraisošās CFTR gēna biežākās mutācijas noteikšanaCistisko fibrozi izraisošās CFTR gēna biežākās mutācijas noteikšana | EDTA |  | 2-5 ml |  | 1325023 | N |  | 1 |  | 1-7 dienas |  | Ir | 10d-30d | 10d-30d |  | IVF Klīnika
CFTR pilns panelis (50 mutāciju noteikšana)CFTR pilns panelis (50 mutāciju noteikšana) | EDTA |  | 2-5 ml |  | 1325017 | N |  | 1 |  | 1-7 dienas |  | Ir | 10d-30d | 10d-30d |  | IVF Klīnika
Alfa-1-antitripsīna gēna 2 biežāko mutāciju noteikšana, kas saistītas ar emfizēmas attīstību | EDTA |  | 2-5 ml |  | 1325024 | N |  | 1 |  | 1-7 dienas |  | Ir | 10d-30d | 10d-30d |  | IVF Klīnika
Rezistence pret HIV-1 infekciju | EDTA |  | 2-5 ml |  | 1325025 | N |  | 1 |  | 1-7 dienas |  | Ir |  |  |  | IVF Klīnika
DNS parauga kontaminācijas tests | EDTA |  | 2-5 ml |  | 1325026 | N |  | 1 |  | 1-7 dienas |  | Ir |  |  |  | IVF Klīnika
SMA nesēju skrīnings ar MLPA vienam | EDTA |  | 2-5 ml |  | 1325028 | N |  | 1 |  | 1-7 dienas |  | Ir |  |  |  | IVF Klīnika
Pārim | EDTA |  | 2-5 ml |  |  | N |  | 1
BRCA1 un BRCA2 ciltstēva mutāciju noteikšanaBRCA1 un BRCA2 ciltstēva mutāciju noteikšana | EDTA |  | 2-5 ml |  | 1325029 | N |  | 1 |  | 1-7 dienas |  | Ir | 10d-30d | 10d-30d |  | IVF Klīnika
Biežāko pārmantoto audzēju panelis (31 gēns) | EDTA |  |  |  | 1325019 | N |  | 1 |  | 1-7 dienas |  | Ir | 4n -10n | 4n -10n |  | IVF Klīnika
Lielo delēciju un inserciju noteikšana BRCA1 un BRCA2 gēnos | EDTA |  | 2-5 ml |  | 1325030 | N |  | 1 |  | 1-7 dienas |  | Ir | 10d-30d | 10d-30d |  | IVF Klīnika
Paplašinātais pārmantoto audzēju panelis (111 gēni) | EDTA |  | 2-5 ml |  | 1325020 | N |  | 1 |  | 1-7 dienas |  | Ir |  |  |  | IVF Klīnika
Pārmantoto recesīvo saslimšanu NGS panelis vienam | EDTA |  | Horija bārkstiņas |  | 1325027 | N |  | 1 |  | 1-2 dienas svaigs materiāls |  | Ir |  |  |  | IVF Klīnika
Pārim | EDTA |  |  |  |  | N |  | 1
Herpes grupas vīrusu testēšana | EDTA |  |  |  | 1325031 | N |  | 1 |  |  |  | Ir
Ādas veselības DNS tests | EDTA |  | 2-5 ml |  | 1325032 | N |  | 1 |  | 1-7 dienas |  | Ir | 10d-30d | 10d-30d |  | IVF Klīnika
Vielmaiņas DNS tests | EDTA |  | 2-5 ml |  | 1325033 | N |  | 1 |  | 1-7 dienas |  | Ir | 10d-30d | 10d-30d |  | IVF Klīnika
Vitamīnu vielmaiņas DNS tests | EDTA |  | 2-5 ml |  | 1325034 | N |  | 1 |  | 1-7 dienas |  | Ir | 10d-30d | 10d-30d |  | IVF Klīnika
Sporta sasniegumu DNS tests | EDTA |  | 2-5 ml |  | 1325035 | N |  | 1 |  | 1-7 dienas |  | Ir | 10d-30d | 10d-30d |  | IVF Klīnika
Uzvedības un mentālās veselības DNS tests | EDTA |  | 2-5 ml |  | 1325036 | N |  | 1 |  | 1-7 dienas |  | Ir | 10d-30d | 10d-30d |  | IVF Klīnika
DNS testa iedzimtā krūts un olnīcu vēža riska noteikšanai(Mutācijas gēnā BRCA1) | EDTA |  | 2-5 ml |  | 1325004 | A |  | 1 |  | 1-3 dienas |  | Nav | 10d-12d | 10d-12d |  | GenEra
Augļa rēzus faktora (RhD) DNS tests no mātes asinīm | Speciāli vakutaineri, pieejam GenEra |  | 10-20ml |  |  | A |  | 1 |  | 1 |  | Nav | 10dd | 10dd |  | GenEra
q
2 Skatīt urīna paraugu savākšanu
3 Skatīt muguras smadzeņu šķidruma (likvora) ņemšanu
4 Skatīt DermaGenius paraugu savākšanas instrukciju
5Skatīt serozo dobumu savākšanu
5Skatīt fēces parauga savākšanu
7 Skatīt krēpas parauga savākšanu
*WHO/DIL/LAB/99.1 Rev.2, USE OF ANTICOAGULANTS IN DIAGNOSTIC LABORATORY INVESTIGATIONS,2002y,